## Vorbehalt u. Haftungsausschluss
Herausgeber und Zweck
Diese Vergütungskategorientabelle wird durch die vier deutschen Übertragungsnetzbetreiber (ÜNB) gemeinsam erstellt und bei Bedarf aktualisiert.
Die hier festgelegten Kategorien dienen der Datenmeldung der ÜNB an die BNetzA und der Erfüllung der Veröffentlichungspflichten der ÜNB sowie der monatlichen und jährlichen Datenmeldung der abnahme- und vergütungspflichigen Netzbetreiber (avNB) an die ÜNB. Die Beschreibungen der Kategorien gewährleisten einerseits die korrekte Auswahl der Kategorie, andererseits versetzen sie die Öffentlichkeit in die Lage, die Transparenzveröffentlichungen zu verstehen. Die Kenntnis aller EEG-Versionen und -Novellen in ihren Grundzügen muss vorausgesetzt werden.
Vorbehalt und Haftungsausschluss
Die Vergütungssätze werden ausschließlich durch das Erneuerbare-Energien-Gesetz (EEG) in der jeweils gültigen Fassung festgelegt. Die in diesem Dokument enthaltenen Vergütungssätze spiegeln das Rechtsverständnis der Herausgeber wider und sind rechtlich unverbindlich.
Diese Tabelle, die Kategorien wie auch die Vergütungssätze sind mit größter Sorgfalt erstellt und mehrfach geprüft worden. Dennoch kann nicht ausgeschlossen werden, dass Fehler enthalten sind, insbesondere die ausgewiesenen Vergütungssätze zu hoch oder zu niedrig sind. Weiterhin ist es jederzeit möglich, dass durch Gesetzesänderungen oder durch die Rechtssprechung eine Korrektur der Vergütungssätze oder der Bedingungen für die Verwendung einer Kategorie – auch rückwirkend – erfolgt. Daher gelten die Kategorien, die Beschreibungen und die Vergütungssätze nur unter Vorbehalt. Dies gilt auch für die Degression der Vermarktungskosten, die auf dem Tabellenblatt "Änderungshistorie" beschrieben sind.
Sollten hier ausgewiesene Vergütungssätze zu hoch sein, erwächst weder für den Anlagenbetreiber noch den Anschluss-Netzbetreiber ein Rechtsanspruch oder Vertrauensschutz auf eine höhere als die gesetzliche Vergütung. Zuviel ausgezahlte Vergütungen sind entsprechend zurückzuerstatten.
Die Herausgeber übernehmen keinerlei Haftung für die Richtigkeit der Kategorien, deren Beschreibungen und Vergütungssätze. Die Herausgeber lehnen jede Haftung für jedwede Schäden ab, die aufgrund von eventuellen Fehlern, insbesondere falschen Vergütungssätzen, entstanden sind.
Vorbehalt zur beihilferechtlichen Genehmigung durch EU-Kommission nach § 101 EEG 2023
Die Bestimmungen des Teil 3 dürfen, soweit sie durch Artikel 2 der Gesetzesnovellierungen vom 20. Juli 2022 Sofortmaßnahmen für einen beschleunigten Ausbau der erneuerbaren Energien und weiteren Maßnahmen im Stromsektor (EEGAusbGuEnFG) geändert worden sind, erst nach der beihilferechtlichen Genehmigung durch die Europäische Kommission und nur nach Maßgabe dieser Genehmigung angewandt werden. Die EU-KOM hat am 22.12.2022 das EEG 2023 beihilferechtlich genehmigt.
§ 100 Abs. 15 und 16 EEG 2023 in der ab dem 03. August 2023 geltenden Fassung sind beihilferechtlich genehmigt und dürfen daher Anwendung finden.
Vorbehalt zur beihilferechtlichen Genehmigung durch EU-Kommission nach § 105 EEG 2021
Grundsätzlich galt ab dem 1. Januar 2021 das EEG 2021, welches zuletzt durch die Gesetzesnovellierungen vom 20. Juli 2022 Sofortmaßnahmen für einen beschleunigten Ausbau der erneuerbaren Energien und weiteren Maßnahmen im Stromsektor (EEGAusbGuEnFG) und 8. Oktober 2022 Änderung des Energiesicherungsgesetzes und anderer energiewirtschaftlicher Vorschriften (EnSiGuaÄndG) geändert wurde.
Gewisse Bestimmungen nach Artikel 1 des EEGAusbGuEnFG sind bereits mit Verkündung und Veröffentlichung, also mit Wirkung vom 29.07.2022 in Kraft getreten, durften jedoch vor der inzwischen erfolgten beihilferechtlichen Genehmigung nicht angewendet werden. Die beilhilferechtliche Genehmigung gilt jedoch nur für diejenigen Änderungen des EEG 2021, nicht jedoch für die erst ab 01.01.2023 (EEG 2023) geltenden Änderungen.
Wir verweisen auf die Ausführungen des BMWK unter den folgenden Links:
https://www.bmwk.de/Redaktion/DE/FAQ/EEG-2021/faq-beihilferechtlichen-genehmigung-eu-kommission.html
https://www.bmwk.de/Redaktion/DE/FAQ/dach-solaranlagen/faq-dach-solaranlagen.html
Seitens des BMWK sind die folgenden Sachverhalte nunmehr von der EU-Kommission genehmigt (Stand: 14.10.2022) und dürfen damit Anwendung finden:
- Anschlussförderung für Güllekleinanlagen nach Abschnitt 3a der Erneuerbare-Energien-Verordnung (EEV), geändert am 14. Juli 2021
- Flexibilitätszuschlag für Anlagen, die bereits eine Flexibilitätsprämie erhalten haben, gemäß § 50a Abs. 1 Satz 2 EEG 2021-2
- Zulässigkeit finanzielle Beteiligung von Kommunen für Freiflächenanlagen gemäß § 6 Abs. 3 EEG 2021-2
- Projektsicherungsbeitrag nach § 38d EEG 2021-2
- Erhöhung der PV-Fördersätze für Gebäudeanlagen mit Inbetriebnahme 30.07.2022 bis 31.12.2022 (keine Degression) gemäß § 100 Absatz 14 Satz 1 EEG 2021
- Einführung von PV-Fördersätzen für Gebäudeanlagen mit Volleinspeisung mit Inbetriebnahme 30.07.2022 bis 31.12.2022 (keine Degression) gemäß § 100 Absatz 14 Satz 2 EEG 2021
- Ersatz der fixen durch die gleitende Marktprämie bei Innovationsausschreibungen ab dem 01.12.2022 gemäß Artikel 16 Nr. 6 EEGAusbGuEnFG
Die EU-KOM hat am 22.12.2022 den nachfolgenden Sachverhalt beihilferechtlich genehmigt.
- befristete Aufhebung der Beschränkung auf die Höchstbemessungsleistung nach § 44b Absatz 1 EEG 2021 und § 101 Absatz 1 EEG 2017 für Biogasanlagen, die kein Biomethan einsetzen, für die Leistungsjahre 2022 und 2023 gemäß § 100 Absatz 16 EEG 2021
Die folgenden Sachverhalte erhielten keine beihilferechtliche Genehmigung und dürfen daher keine Anwendung finden:
- Erhöhung des anzulegenden Wertes um 3 ct/kWh nach § 100 Abs. 7 EEG 2021 für Anlagen zur Erzeugung von Strom aus Wasserkraft mit einer installierten Leistung bis einschließlich 500 kW, die vor dem 1. Januar 2021 in Betrieb genommen worden sind.
- Anschlussförderung für Altholzanlagen nach § 101 EEG 2021.
- Anschlussförderung für Grubengasanlagen nach § 102 EEG 2021-2.
Die hierfür vorgesehenen Vergütungskategorien wurden aus dem Tabellenblatt "EEG-Vergütungen und vNNE" in das Tabellenblatt "Nicht mehr verwendbare Kateg." verschoben.
Die Erhöhung des Marktwertes für ausgeförderte Windenergieanlagen an Land nach § 23b Absatz 2 Satz 2 EEG 2021 wurde nicht genehmigt und wird durch eine neue Regelung gemäß §23b Abs. 2 bis 5 EEG 2021-2 ("Frühjahresnovelle") ersetzt, die selbst keine genehmigungspflichtige Beihilfe darstellt.

## Änderungshistorie
Datum | Änderungen zur vorherigen Version
2013-12-19 | Ergänzung der Vergütungskategorien für Inbetriebnahmejahr 2014 Korrektur fehlerhafter Kategorienname (korrekt WfK312------13 statt WfK313------13) Anpassung der Erläuterungen
2014-01-17 | Ergänzung von Vergütungskategorien Biomasse Inbetriebnahme 2005 für Erfüllung Bonusregel K erstmals 2013
2014-01-31 | Ergänzung der Vergütungssätze der Vergütungskategorien für PV-Anlagen mit Inbetriebnahme Februar bis April 2014 (EEG 2012 n.F.)
2014-04-22 | Ergänzung von Vergütungskategorien Biomasse Inbetriebnahme 2001, 2002, 2005, 2006 und 2007 für Erfüllung Bonusregel K erstmals 2013
2014-04-30 | Ergänzung der Vergütungssätze der Vergütungskategorien für PV-Anlagen mit Inbetriebnahme Mai bis Juli 2014 (EEG 2012 n.F.)
2014-05-14 | Ergänzung von Vergütungskategorien Biomasse Inbetriebnahme 2001, 2004 und 2006 für Erfüllung Bonusregel K erstmals 2013
2014-08-13 | Anpassungen aufgrund EEG 2014 (siehe zusätzliche Erläuterung unten) - Ergänzung der neuen Vergütungskategorien und Sanktionskategorien nach EEG 2014 - Unterscheidung Vergütungssätze, Anzulegender Wert und Ausfallvergütung gemäß EEG 2014 Ergänzung bislang fehlender Sanktionskategorien für Biomasse Ergänzung bislang fehlender Sanktionskategorien, wenn Vergütungsfähigkeit durch Nichterfüllung der Anforderungen der §§ 23 bis 33 EEG 2012 ausgeschlossen ist Ergänzung von Vergütungskategorien Biomasse Inbetriebnahme 2001 für Erfüllung Bonusregel K erstmals 2014
2014-08-20 | Ergänzung Sanktionskategorien BiK1011----MPM für Altanlagen Biogas Ergänzung von Vergütungskategorien Biomasse Inbetriebnahme 2001 für Erfüllung Bonusregel K erstmals 2013
2014-12-15 | Ergänzung Vergütungskategorien für 2015 Erweiterung des Erläuterungstextes bei § 35 EEG 2014 (Sanktionierung nach § 25 EEG) Anpassung der Erläuterungen zum Aufbau der Vergütungskategorien nach EEG 2014 Löschung von Vergütungskategorien für § 32 EEG 2012 August bis Dezember 2014 Löschung von Vergütungskategorien für § 17 Abs. 2, Nr. 1 - 4 und Abs. 3 EEG 2012 Löschung von Vergütungskategorien für § 33f und § 33g EEG 2012 Löschung von Vergütungskategorien für § 39 EEG 2012 (GSP) Löschung von Vergütungskategorien für § 56 EEG 2012 (Doppelvermarktungsverbot) Löschung von Vergütungskategorien für § 66 Abs. 1 Nr. 14 (Nichterfüllung Systemstabilitätsverordnung) Änderung Einspeisevergütung für 2014 modernisierte Wasserkraftanlagen
2015-01-07 | Ergänzung der Vergütungssätze der Vergütungskategorien für PV-Anlagen mit Inbetriebnahme Januar bis März 2015
2015-02-13 | Ergänzung von Vergütungskategorien Biomasse Inbetriebnahme 2005 für Erfüllung Bonusregel K erstmals 2013
2015-04-01 | Ergänzung der Vergütungssätze der Vergütungskategorien für PV-Anlagen mit Inbetriebnahme April bis Juni 2015 Ergänzung von Vergütungskategorien Biomasse Inbetriebnahme 2006 für Erfüllung Bonusregel K erstmals 2014
2015-04-27 | Ergänzung von Vergütungskategorien Biomasse Inbetriebnahme 2006 für Erfüllung Bonusregel K erstmals 2013 Ergänzung von Vergütungskategorien Biomasse Inbetriebnahme 2004 für Erfüllung Bonusregel K erstmals 2014
2015-06-30 | Ergänzung der Vergütungssätze für PV-Anlagen mit Inbetriebnahme Juli bis September 2015 Ergänzung von Vergütungskategorien Biomasse Inbetriebnahme 2001 für Erfüllung Bonusregel K erstmals 2014 Ergänzung von Vergütungskategorien Biomasse Inbetriebnahme 2007 für Erfüllung Bonusregel K erstmals 2015 Anpassung des Beschreibungstextes "Weitere Kriterien" für Kategorien SoK511---Sep15 und folgende
2015-07-01 | Ergänzung von Vergütungskategorien Biomasse Inbetriebnahme 2007 für Erfüllung Bonusregel K erstmals 2013
2015-10-08 | Ergänzung der Vergütungssätze für PV-Anlagen mit Inbetriebnahme Oktober bis Dezember 2015 Ergänzung von Vergütungskategorien Biomasse Inbetriebnahme 2008 für Erfüllung Bonusregel K erstmals 2013 Ergänzung von Vergütungskategorien Biomasse Inbetriebnahme 2005 für Erfüllung Bonusregel K erstmals 2014 Ergänzung von Vergütungskategorien Biomasse Inbetriebnahme 2004 für Erfüllung Bonusregel K erstmals 2015 Ergänzung von Vergütungskategorien für Solar-Freiflächen-Anlagen (Ausschreibungsmodell) Präzisierung der Anwendungsfälle für Kategorien '-kVG-'
2015-12-10 | Ergänzung Vergütungskategorien für 2016 Ergänzung von Vergütungskategorien Biomasse Inbetriebnahme 2003 für Erfüllung Bonusregel K erstmals 2015
2016-01-04 | Ergänzung der vergütungssätze für PV-Anlagen mit Inbetriebnahme Januar bis März 2016
2016-01-22 | Ergänzung der Kategorien für § 24 EEG 2014 (6-h-Regel negativer Börsenstrompreise)
2016-03-31 | Ergänzung von Vergütungskategorien Biomasse Inbetriebnahme 2002 für Erfüllung Bonusregel K erstmals 2013 Ergänzung von Vergütungskategorien Biomasse Inbetriebnahme 2003 für Erfüllung Bonusregel K erstmals 2013 Ergänzung von Vergütungskategorien Biomasse Inbetriebnahme 2003 für Erfüllung Bonusregel K erstmals 2015 Ergänzung von Vergütungskategorien Biomasse Inbetriebnahme 2006 für Erfüllung Bonusregel K erstmals 2015 Ergänzung von Vergütungskategorien Biomasse Inbetriebnahme 2007 für Erfüllung Bonusregel K erstmals 2015 Ergänzung der vergütungssätze für Biomasse- und Windenergie-Anlagen mit Inbetriebnahme Juli bis September 2016 Ergänzung der vergütungssätze für PV-Anlagen mit Inbetriebnahme April bis Juni 2016
2016-04-07 | Ergänzung von Vergütungskategorien Biomasse Inbetriebnahme 2004 für Erfüllung Bonusregel K erstmals 2013 Ergänzung von Vergütungskategorien Biomasse Inbetriebnahme 2002 für Erfüllung Bonusregel K erstmals 2015 Ergänzung von Vergütungskategorien Biomasse Inbetriebnahme 2004 für Erfüllung Bonusregel K erstmals 2015 Korrektur der Ausfallvermarktung für die Kategorien BiK51nK13y--01, BiK51aK13y--01, BiK81GbK13y-05 und BiK82GbK13y-05
2016-07-01 | Ergänzung der Vergütungssätze für PV-Anlagen mit Inbetriebnahme Juli bis September 2016 Ergänzung der Vergütungssätze für Biomasse- und Windenergie-Anlagen mit Inbetriebnahme Oktober bis Dezember 2016 Ergänzung von Vergütungskategorien Biomasse Inbetriebnahme bis 2001 für Erfüllung Bonusregel K erstmals 2015
2016-10-01 | Ergänzung einer Spalte mit Angabe des Datum zu dem eine Kategorie in die Liste aufgenommen oder geändert wurde (nur für neue Kategorien). Ergänzung von Vergütungskategorien Biomasse Inbetriebnahme 2006 für Erfüllung Bonusregel K erstmals 2014 Ergänzung von Vergütungskategorien Biomasse Inbetriebnahme 2002 für Erfüllung Bonusregel K erstmals 2016 Ergänzung von Vergütungskategorien Biomasse Inbetriebnahme 2006 für Erfüllung Bonusregel K erstmals 2016 Ergänzung der Vergütungssätze für PV-Anlagen mit Inbetriebnahme Oktober bis Dezember 2016 Ergänzung von Kategorien für die Verringerung des anzulegenden Wertes aufgrund einer Inanspruchnahme von Regonalnachweise (nach EEG 2017)
2016-12-01 | Ergänzung der Kategorien für das Jahr 2017 Anpassung der Beschreibungen hinsichtlich EEG 2017 Wegfall der separaten Sanktionskategorien für die erhöhte Managementprämie, da aufgrund der Pflicht zur Fernsteuerbarkeit bei Marktprämien-DV seit 01.04.2015 nicht mehr relevant.
2017-01-31 | Ergänzung der Vergütungssätze für PV-Anlagen mit Inbetriebnahme Februar bis April 2017 Anpassung der Beschreibungen hinsichtlich § 52 Abs. 3 EEG 2017 Ergänzung der Kategorien zur Meldung der Stromsteuerbefreiung nach § 53c EEG 2017 Ergänzung von Vergütungskategorien Biomasse mit Inbetriebnahme 2001 für Erfüllung Bonusregel K erstmals 2014
28.02.2017 08.03.2017 16.03.2017 | Ergänzung von Vergütungskategorien Biomasse mit Inbetriebnahme 2001 für Erfüllung Bonusregel K erstmals 2016 Ergänzung von Vergütungskategorien Biomasse mit Inbetriebnahme 2002 für Erfüllung Bonusregel K erstmals 2016 Ergänzung von Vergütungskategorien Biomasse mit Inbetriebnahme 2007 für Erfüllung Bonusregel K erstmals 2017
2017-04-05 | Ergänzung von Vergütungskategorien Biomasse mit Inbetriebnahme 2005 für Erfüllung Bonusregel K erstmals 2013 Ergänzung von Vergütungskategorien Biomasse mit Inbetriebnahme 2007 für Erfüllung Bonusregel K erstmals 2016
2017-05-03 | Ergänzung von Vergütungskategorien Biomasse mit Inbetriebnahme 2006 für Erfüllung Bonusregel K erstmals 2013
2017-05-04 | Ergänzung von Vergütungskategorien Biomasse mit Inbetriebnahme 2004 für Erfüllung Bonusregel K erstmals 2016
2017-05-22 | Ergänzung der Vergütungssätze für PV-Anlagen mit Inbetriebnahme Mai bis Juni 2017 Aufgrund rechtlicher Unsicherheiten bei der Berechnung der anzulegenden Werte für Energieträger Solar bei der Degression ist der Wert für Juli 2017 noch nicht angegeben. Ergänzung von Vergütungskategorien Biomasse mit Inbetriebnahme 2005 für Erfüllung Bonusregel K erstmals 2016
2017-07-03 | Ergänzung der Vergütungssätze für PV-Anlagen mit Inbetriebnahme Juli 2017 Ergänzung der Vergütungssätze für Windenergie-Anlagen mit Inbetriebnahme Oktober bis Dezember 2017 Ergänzung von Vergütungskategorien Biomasse mit Inbetriebnahme 2002 für Erfüllung Bonusregel K erstmals 2015 Ergänzung von Vergütungskategorien Biomasse mit Inbetriebnahme 2005 für Erfüllung Bonusregel K erstmals 2016
2017-07-31 | Ergänzung der Vergütungssätze für PV-Anlagen mit Inbetriebnahme August bis Oktober 2017
2017-09-15 | Ergänzung von Vergütungskategorien Biomasse mit Inbetriebnahme 2008 für Erfüllung Bonusregel K erstmals 2016
2017-09-15 | Ergänzung von Vergütungskategorien Biomasse mit Inbetriebnahme 2005 für Erfüllung Bonusregel K erstmals 2017
2017-10-27 | Korrektur Formelberechnungen bei PV-Kategorien für Juli 2017
2017-11-06 | Ergänzung der Vergütungssätze für PV-Anlagen mit Inbetriebnahme November bis Dezember 2017
2017-12-08 | Ergänzung der Kategorien für das Jahr 2018
2017-12-08 | Ergänzung der Vergütungssätze für Windanlagen an Land mit Inbetriebnahme April bis Juni 2018
2017-12-08 | Zusätzliche Spalte für den Mieterstromzuschlag
2017-12-08 | Ergänzung der anzulegenden Werte für den Mieterstromzuschlag für PV-Gebäudeanlagen ab Inbetriebnahme 25.07.2017
2017-12-08 | Ergänzung Mieterstromkategorie SgK23b1----MSZ
2017-12-08 | Zusätzliche Kategorie für die Sanktionierung des Mieterstromzuschlags nach § 52 Abs. 3 EEG
2017-12-08 | Löschung von Vergütungskategorien (unzulässige Energieträger) für § 52 Abs. 1 Nr. 4 EEG
2017-12-08 | Löschung von Vergütungskategorien (unzulässige Energieträger) für § 52 Abs. 2 Satz 1 Nr. 3 EEG
2018-01-12 | Kategorie BiK51aM2K14-01 ergänzt
2018-01-31 | Ergänzung der Vergütungssätze für PV-Anlagen mit Inbetriebnahme Februar bis April 2018
2018-05-02 | Ergänzung Kategorien BiK84K14----05, BiK81M1K17y-07, BiK82M2K17y-07, BiK83a2K17--07 Ergänzung der Vergütungssätze für Windanlagen an Land mit Inbetriebnahme Juli bis September 2018 Ergänzung Kategorien BiK51nM1K15y01, BiK51aM2K15y01, BiK52aa2K15-01 Ergänzung Kategorien BiK51nM1K17y03, BiK51aM2K17y03, BiK52aa2K17-03 Ergänzung Kategorien BiK81M1K17--07, BiK82M2K17--07 Korrektur der Boni-Zulässigkeit (Spalten V bis AG) für ausgewählte Biomasse-Kategorien (informell, kein Einfluss auf Vergütungsanspruch) Ergänzung Kategorien BiK51nM1K17-01, BiK81M1bK16y07, BiK82M2bK16y07, BiK83a2bK16-07, BiK81GbK17--07 Ergänzung der Vergütungssätze für PV-Anlagen mit Inbetriebnahme Mai bis Juli 2018
2018-08-06 | Ergänzung Kategorien BiK83K17----04, BiK51nM1K14y02, BiK51aM2K14y02, BiK51nM1K14y02, BiK51aM2K14y02, BiK81M1K17y-08, BiK82M2K17y-08, BiK81GbK17y-06, BiK82GbK17y-06 Ergänzung der Vergütungssätze für PV-Anlagen mit Inbetriebnahme August bis Oktober 2018 Ergänzung der Vergütungssätze für Windanlagen an Land mit Inbetriebnahme Oktober bis Dezember 2018
2018-10-31 | Ergänzung Kategorien BiK81a1bK18-07, BiK82a1bK18-07 Ergänzung der Vergütungssätze für PV-Anlagen mit Inbetriebnahme November 2018 bis Dezember 2018 Ergänzung Selbstverbrauchskatgorie Sgk-kVG--SV--0 bei Verzicht auf Vergütungsanspruch
2018-11-15 | Ergänzung der Kategorien für das Jahr 2019
2019-01-31 | Ergänzung der Kategorien BiK81M1K18--05, BiK82M2K18--05 und BiK83a2K18--05 Ergänzung der Vergütungssätze für PV-Anlagen mit Inbetriebnahme Januar 2019 bis April 2019
2019-03-07 | Anpassung der Beschreibungen hinsichtlich § 52 Abs. 3 EEG 2017 (nach EnSaG)
2019-04-30 | Ergänzung der Kategorien BiK81M1K17--05, BiK82M2K17--05 und BiK83a2K17--05 Ergänzung der Vergütungssätze für PV-Anlagen mit Inbetriebnahme April 2019 bis Juli 2019
2019-05-08 | Ergänzung der Kategorien BiK83a2bK13-07
2019-07-31 | Ergänzung der Kategorien BiK81M1K18--06 und BiK82M2K18--06 Änderung des Mieterstromzuschlags für die Leistungsstufe ab 40 kW für Inbetriebnahme im Januar 2019 durch Artikel 5 Nr. 15 Buchstabe c des Gesetzes zur Beschleunigung des Energieleitungsbaus (NABEG 2.0) Ergänzung der Vergütungssätze für PV-Anlagen mit Inbetriebnahme August 2019 bis Oktober 2019
2019-10-31 | Ergänzung der Vergütungssätze für PV-Anlagen mit Inbetriebnahme November 2019 bis Januar 2020
2019-11-27 | Einfügen Tabellenblatt 'Kategorien Auslauf d. Förderung' Löschung von Wasserkraftkategorien > 5 MW, Zubau Inbetriebnahme 08-12/2004 wegen Auslaufen der Förderung Ergänzung der Kategorien für das Jahr 2020
2020-02-12 | Ergänzung der Kategorien BBiK81GbK19y-07, BiK82GbK19y-07 und BiK83a2bK19-07 Ergänzung der Vergütungssätze für PV-Anlagen mit Inbetriebnahme Februar 2020 bis April 2020
2020-04-30 | Ergänzung Vergütungskategorien BiK81M1K17--08 und BiK82M2K17--08 Ergänzung Vergütungskategorien BiK81M1K19y-06, BiK82M2K19y-06, BiK83a2K19--06 und BiK82M2bK19y06 Ergänzung Vergütungskategorie BiK81M1K20--04 Ergänzung Vergütungskategorien BiK81GbK18y-06, BiK82GbK18y-06, BiK81GbK15--06, BiK82GbK15--06, BiK81M1bK19y06, BiK81K17----05, BiK81M1K17y-05, BiK82K17----05 und BiK82M2K17y-05 Korrektur Beschreibung "Weitere Kriterien" für BiK82M2bK19y06 Ergänzung der Vergütungssätze für PV-Anlagen mit Inbetriebnahme Mai 2020 bis Juli 2020
2020-08-21 | Ergänzung der Vergütungssätze für PV-Anlagen mit Inbetriebnahme August 2020 bis Oktober 2020
2020-11-05 | Ergänzung der Vergütungssätze für PV-Anlagen mit Inbetriebnahme November 2020 bis Dezember 2020
2020-12-31 | Ergänzung Vorbehaltshinweis zur beihilferechtlichen Genehmigung durch EU-KOM. Kategorien mit Endung 01 nur noch für Inbetriebnahme 2001 zulässig. (Vorher bis Inbetriebnahme 2001. Ausnahme Wasserkraft) Ergänzung der Kategorien für das Inbetriebnahmejahr 2021 auf Stand EEG 2021 Ergänzung Kategorie für erzeugten Strom > 50 % für Solaranlagen <300 kW bis 750 kW Ergänzung Kategorien für Mieterstromzuschlag ab IB 01.01.2021 Ergänzung der Kategorien für ausgeförderte Anlagen. Ergänzung Kategorien für Wasserkraft < 500 KW mit Inbetriebnahmedatum vor 01.01.2021 (Erhöhung 3 ct/kWh) Ergänzung Kategorien für Altholzanlagen Ergänzung der Kategorien für Zahlungsaufschub bei fehlender MaStR-Registrierung Löschung von Wasserkraftkategorien > 5 MW, Zubau Inbetriebnahme 2005 wegen Auslaufen der Förderung
2021-03-05 | Ergänzung Vorbehaltshinweis zur beihilferechtlichen Genehmigung durch EU-KOM für Mieterstromzuschlag, Zuschlagserteilung nach dem 31.12.2020, ausgeförderte Windenergieanlagen und Absenkung der anzulegenden Werte für Strom aus solarer Strahlungsenergie Ergänzung Kategorien für Wasserkraft < 500 kW mit IB vor 01.01.2009 und Modernisierung 2012 bis 2020 (Erhöhung 3 ct/kWh) Ergänzung Kategorien für Innovationsauschreibungen Ergänzung Kategorie für finanzielle Beteiligung von Kommunen Ergänzung der Vergütungssätze für PV-Anlagen mit Inbetriebnahme Februar 2021 bis April 2021 Ergänzung der Kategorien BiK51nK17y--01, BiK51nK17---02, BiK51nK17y--02, BiK51aK17---02, BiK51aK17y--02, BiK51nM1K14-02, BiK51nK17y--03, BiK51aK17y--03, BiK51nM1K13y03, BiK51aM2K13y03, BiK81K17y---04, BiK82K17y---04, BiK81LbK20--05, BiK81LbK20y-05, BiK82LbK20--05, BiK82LbK20y-05, BiK82LbK20--05, BiK81K17y---07, BiK82K17y---07, BiK81M1bK20-07, BiK81M1bK20y07, BiK82M2bK20-07, BiK82M2bK20y07, BiK83a2bK20-07
2021-06-04 | Anpassung Vorbehaltshinweis zur beihilferechtlichen Genehmigung durch EU-KOM (Tabellenblatt 'Vorbehalt und Haftungsauschluss') Ergänzung der Vergütungssätze für PV-Anlagen mit Inbetriebnahme Mai 2021 bis Juli 2021 Ergänzung der Kategorien BiK51aM2K14-02, BiK81M1K20--06 und BiK82M2K20--06
2021-08-16 | Ergänzung der Vergütungssätze für PV-Anlagen mit Inbetriebnahme August 2021 bis Oktober 2021 Anpassung hinsichtlich beihilferechtlicher Genehmigung des EEG 2021 durch EU-KOM: Zulässigkeit der Kategorien für Mieterstromzuschlag ab Inbetriebnahmedatum 01.01.2021 Änderung des Vergütungssatzes für Geothermie-Anlagen auf der Basis der Degression gemäß § 45 Abs. 2 EEG 2021 (keine Degression bis 2023) Änderung der Vergütungssätze für PV-Anlagen mit Inbetriebnahme Februar 2021 bis Juli 2021 auf der Basis der Degression gemäß § 49 EEG 2021 in Höhe von 1,4 % Überarbeitung Vorbehaltshinweis zur beihilferechtlichen Genehmigung durch EU-KOM.
2021-10-08 | Ergänzung Kategorie für finanzielle Beteiligung von Kommunen für Freiflächenanlagen und Umbenennung der Kategorie für Windenergieanlagen an Land Ergänzung Kategorie SgK23MaStRVSV0 Löschung Kategorien WiK23b22---eMW, WiK23b21----AS Ergänzung Kategorie für Aufschlag gem. § 23b Abs. 2 EEG 2021-2 für ausgeförderte Windenergieanlagen Ergänzung der Kategorien BiK51nGK17y-03, BiK51aGK17y-03, BiK51nK20---03 und BiK51aK20---03
2021-11-11 | Ergänzung der Vergütungssätze für PV-Anlagen mit Inbetriebnahme November 2021 bis Dezember 2021 Anpassung Beschreibung der Kategorie für Aufschlag gem. § 23b Abs. 2 EEG 2021-2 für ausgeförderte Windenergieanlagen
2021-12-06 | Ergänzung Kategorien für Güllekleinanlagen nach § 12c EEV Ergänzung Kategorien für Grubengasanlagen nach § 102 EEG 2021-2 Ergänzung Kategorie für Projektsicherungsbeitrag nach § 38d EEG 2021-2 Ergänzung Kategorien zur Meldung von Ausgleichsbeträgen bei sehr hohen Marktwerten, die zu negativen Marktprämien (XxK20---MPM-AB) oder zu Sanktionen oberhalb der regulären Vergütung führen würden (XxK21----MW-AB). Hinweise dazu auf den Tabellenblättern "Beispiel negative Marktprämie", "Beispiel Leistungsstufen" und "Beispiel Sanktion Marktwert". Verschiebung der Kategorien für vermiedene Netzentgelte für volatile Energieträger (Wind und Solar) auf Tabellenblatt "Nicht mehr verwendbare Kateg." Verschiebung der Kategorien für ausgeförderte Anlagen (Inbetriebnahme 2001 außer Energieträger Wasser) auf Tabellenblatt "Kategorien Auslauf d. Förderung" Verschiebung von Wasserkraftkategorien > 5 MW, Zubau Inbetriebnahme 2006 wegen Auslaufen der Förderung auf Tabellenblatt "Kategorien Auslauf d. Förderung" Ergänzung der Kategorien für Anlagen mit Inbetriebnahme 2022
2021-12-15 | Ergänzung der Kategorien für nicht fällig gewordene Zahlungen gemäß § 23 Abs. 1 MaStRV in der Jahresmeldung (siehe Tabellenblatt "Beispiel § 23 MaStRV") Anpassung der beihilferechtlich genehmigten Regelungen in Tabellenblatt "Vorbehalt und Haftungsausschluss" Verschiebung der nicht beihilferechtlich genehmigten Vergütungskategorien auf Tabellenblatt "Nicht mehr verwendbare Kateg." (3 ct/kWh Aufschlag für Wasserkraftanlagen, Grubengas- und Altholz-Anschlussförderung)
2022-01-31 | Anpassung der Beschreibung der Kategorien für Verringerung der Marktprämie auf Null (4-h- bzw. 6-h-Regel für negative Börsenpreise) um 1-h-Regel gemäß § 9 InnAusV Anpassung der Beschreibung der Kategorien zur Abschöpfung von Marktwertzahlungen (XxK21----MW-AB) Ergänzung der Beschreibung der Kategorien für die Kürzung des anzulegenden Werts um 20% (XxK523-MPM20PZ) Verschiebung der nur für das Jahr 2021 gültigen Kategorien für ausgeförderte Windenergieanlagen an Land Ergänzung der Vergütungssätze für PV-Anlagen/MSZ mit Inbetriebnahme Februar 2022 bis April 2022
2022-02-24 | Ergänzung der Kategorien für Anlagen mit einer Korrektur des anzulegenden Wertes nach § 36h Abs. 2 EEG 2017/2021
2022-04-30 | Ergänzung der Kategorien BiK51nM1K13y02, BiK51aM2K13y02, BiK83a2K16--08, BiK81M1K21y-08, BiK82M2K21y-08 und BiK83a2K21--08 Ergänzung der Vergütungssätze für PV-Anlagen/MSZ mit Inbetriebnahme Mai 2022 bis Juli 2022
2022-08-01 | Ergänzung der Vergütungssätze für PV-Anlagen/MSZ mit Inbetriebnahme August 2022 bis Oktober 2022 (Anwendung bis zur beihilferechtlichen Genehmigung des EEG 2023, siehe Vorbehalt und Haftungsausschluss)
2022-10-14 | Anpassung der Erläuterungen zu der beihilferechtlichen Genehmigung unter 'Vorbehalt und Haftungsausschluss' Verschiebung der Vergütungssätze für Gebäude PV-Anlagen mit Inbetriebnahme August 2022 bis Oktober 2022 auf Tabellenblatt "Nicht mehr verwendbare Kateg." Ergänzung der Vergütungssätze für Gebäude PV-Anlagen mit Inbetriebnahme ab 30.07.2022 bis 31.12.2022 inklusive Kategorien mit Berücksichtigung Volleinspeiseraufschlag Ergänzung der Sanktionskategorie für Gebäude PV-Anlagen bei Verstoß gegen Volleinspeisungsgebot Geänderte Erläuterung zu Kategorien der Innovationsausschreibungsverfahren
2022-10-31 | Ergänzung der Vergütungssätze für sonstige PV-Anlagen/MSZ mit Inbetriebnahme November 2022 und Dezember 2022 (Anwendung bis zur beihilferechtlichen Genehmigung des EEG 2023, siehe Vorbehalt und Haftungsausschluss)
2022-12-01 | Ergänzung Vorbehaltshinweis zur beihilferechtlichen Genehmigung durch EU-KOM. Ergänzung der Kategorien für das Inbetriebnahmejahr 2023 auf Stand EEG 2023 Anpassung Erläuterung Kategorie für erzeugten Strom für Solaranlagen <300 kW bis 750 kW. (> 80 %, Inbetriebnahme bis 31.12.2022) Ergänzung Ausgleichsbetrag für ansonsten negativen Mieterstromzuschlag Anpassung Erläuterung zu den Kategorien der Sonstigen Direktvermarktung und zu den Sanktionskategorien Diverse Anpassungen der Kategorienbeschreibungen auf das EEG 2023 Verschiebung alter Kategorien für Sanktionierung nach § 25 EEG 2014 bzw. 52 EEG 2017/2021 auf Tabellenblatt "Nicht mehr verwendbare Kateg." Verschiebung der Kategorie Verringerung auf Monatsmarktwert nach § 100 Abs. 14 Satz 4 EEG 2021 auf Tabellenblatt "Nicht mehr verwendbare Kateg." Verschiebung der Kategorien für ausgeförderte Anlagen (Inbetriebnahme 2002 außer Energieträger Wasser) auf Tabellenblatt "Kategorien Auslauf d. Förderung" Verschiebung von Wasserkraftkategorien > 5 MW, Zubau Inbetriebnahme 2007 wegen Auslaufen der Förderung auf Tabellenblatt "Kategorien Auslauf d. Förderung" Anpassung Erläuterung zu § 44b EEG 2023 Ergänzung Tabellenblatt "Beispiel Sanktionen § 52 EEG 2023" Geänderte Erläuterung in den Kategorien der Ausschreibungsverfahren Ergänzung der Kategorien BiK81GK16y--08, BiK82GK16y--08
2023-01-12 | Anpassung Vorbehaltshinweis zur beihilferechtlichen Genehmigung durch EU-KOM Anpassung an § 52 Abs. 1b EEG 2023: Reaktivierung der Sanktionskategorien XxK5212a-----0 und XxK52213----MW Anpassung Beschreibung der Kategorien XxK5214-----SZ und XxK5215-----SZ Anpassung Beschreibung der Kategorien XxK52111----SZ Ergänzung Rundung für Kategorien SgK48a1-----23 und SgK48a2-----23
2023-02-01 | Anpassung Vorbehaltshinweis zur beihilferechtlichen Genehmigung durch EU-KOM Ergänzung der Kategorien BiK83a2K13--08, BiK81M1K15y-08 und BiK82M2K15y-08 Ergänzung der Kategorien BiK12cEEV---02 und BiK12cEEVMPM02 für Güllekleinanlagen Inbetriebnahmejahr 2002 in Anschlussförderung Ergänzung der Kategorie BiK10016-FLZAB Anpassung Beschreibungstexte: ausgeförderte Anlagen, Anlagen in der Ausfallvergütung, Höchstbemessungsleistung in den Kalenderjahren 2022 und 2023 Ergänzung der Spalte "Verwendbarkeit für Datenmeldungen bis Leistungszeitraum" auf Tabellenblatt "Nicht mehr verwendbare Kateg."
2023-03-16 | Anpassung Beschreibung der Kategorien für unterlassene Meldung im MaStRV Anpassung Beschreibung der kVG-Kategorien hinsichtlich Unternehmen in Schwierigkeiten Ergänzung der Kategorien BiK52aK20---03 und BiK53aK20---03 Ergänzung der gesetzlich bestimmten Solar Vergütung > 1MW nach EEG 2023
2023-09-14 | Ergänzung der Kategorien XxK22----JW-AS
2023-12-08 | Ergänzung der Kategorien für das Inbetriebnahmejahr 2024 auf Stand EEG 2023 (Stand: 08.12.2023) Ergänzung der Kategorien BiK12cEEV---02 und BiK12cEEVMPM02 für Güllekleinanlagen Inbetriebnahmejahr 2003 in Anschlussförderung Ergänzung der Kategorie BiK471------JW Verschiebung der Kategorien für ausgeförderte Anlagen (Inbetriebnahme 2003 außer Energieträger Wasser) auf Tabellenblatt "Kategorien Auslauf d. Förderung" Verschiebung von Wasserkraftkategorien > 5 MW, Zubau Inbetriebnahme 2008 wegen Auslaufen der Förderung auf Tabellenblatt "Kategorien Auslauf d. Förderung" Verschiebung alter Kategorien für Sanktionierung nach § 52 EEG 2017/2021, die gem. § 52 Abs. 1b EEG 2023 für 2023 noch Anwendung fanden, auf Tabellenblatt "Nicht mehr verwendbare Kateg." Anpassung Beschreibung der Kategorien für finanziellen Beteiligung der Kommunen gem. § 100 Abs. 2 EEG 2023. Ergänzung 'Lärmschutzwand (ab Inbetriebnahme 2021)' in Tabellenblatt Erläuterungen für Abkürzung 'Sg' bei Anlagen mit Vergütung EEG2017/2021/2023
2023-12-12 | Korrektur anzulegender Wert und Ausfallvergütung der Kategorien BiK420---HJ224
2023-12-21 | Wiederaufnahme der Kategorien XxK52213----MW zur Anwendung des § 21 Abs. 1 Nr. 2 EEG 2023 Wiederaufnahme der Kategorien XxK5212a-----0 infolge der verlängerten Anwendbarkeit bis zum 30.06.2024 Anpassung Beschreibungstexte: Höchstbemessungsleistung in den Kalenderjahren 2022 bis 2024
2024-01-25 | Nachtrag der Fördersätze für Solar-Anlagen an/auf Gebäuden ab Febuar 2024
2024-03-18 | Ergänzung der Kategorien BiK81M1K16--08 und BiK82M2K16--08 Ergänzung Ausfallvergütungssätze für PV-Anlagen 1-6 MW (Bürgerenergiegesellschaften) Hinweis auf keine Einspeisevergütung bei PV-Anlagen 1 bis 6 MW (Bürgerenergiegesellschaften) Klarstellung hinsichtlich der negativen Stunden Regelung nach EEG 2023 und Vorgängerregelungen Verstoß gegen technische Vorgaben -Nachtkennzeichnung- und Strafzahlungskategorien für Windenergieanlagen (voraussichtlich ab KJ 2025 anwendbar) Anpassung Erläuterung der Kategorien XxK52213----MW zur Anwendung des § 21 Abs. 1 Nr. 2 EEG 2023
Grundlegende Änderungen durch das EEG 2023
Neue Strafzahlungslogik und Wegfall alter Sanktionen
Bei Pflichtverstößen müssen Anlagenbetreiber nach § 52 EEG 2023 an den Netzbetreiber eine Zahlung leisten. Die zu leistende Zahlung variiert je nach Pflichtverstoß der Höhe nach und ist in Euro pro Kilowatt installierter Leistung der Anlage und Kalendermonat zu zahlen. Eine grundsätzliche Reduzierung des Förderanspruchs des eingespeisten Stromes geht damit nicht einher. Die bisherige Logik der Kürzungen der Vergütungen entfällt damit.
Grundlegende Änderungen durch das EEG 2021
Marktwert
Für Strom aus Anlagen, die vor dem 1. Januar 2023 in Betrieb genommen worden sind oder deren Zuschlag im Rahmen eines Ausschreibungsverfahren vor dem 1. Januar 2023 erteilt worden ist, wird die Höhe der Marktprämie nach § 23a („MP") weiterhin anhand des energieträgerspezifischen Monatsmarktwertes (MW) berechnet. Für Strom aus Anlagen mit Inbetriebnahme ab 1. Januar 2023 und (sofern es sich um Ausschreibungsanlagen handelt) Zuschlagserteilung ab 1. Januar 2023 wird die Höhe der MP anhand des energieträgerspezifischen Jahresmarktwertes JW berechnet. Dies gilt ohne Ausnahmen für alle Energieträger. Eine Unterscheidung in den Vergütungskategorien erfolgt nur im Fall der Vergütungskategorien der Ausschreibungsanlagen ansonst können beide Fälle mit denselben Vergütungskategorien gemeldet werden.
Grundlegende Änderungen durch das EEG 2017
Vergütungssätze
Im EEG 2017 sind Verringerungen des anzulegenden Wertes aufgrund von Pflichtverstößen überwiegend in § 52 und nicht mehr wie im EEG 2014 in § 25 geregelt. Sanktionskategorien, bei denen sich zwar der Paragraph, allerdings nicht der Inhalt der Regelung geändert hat, werden keine neuen Kategorien gebildet. Die Kategorien nach EEG 2014 werden unverändert auch im EEG 2017 weiter angewandt. Gleiches gilt für die Kategorien, die für die verschiedenen alternativen Vermarktungsformen vorgesehen sind.
Sofern der anzulegende Wert einer Anlage durch Ausschreibungen ermittelt wurde, ist es vorgesehen die entsprechende Menge über eine energieträgerspezifische Sammelkategorie zu melden.
Vermarktungskosten
Die durch den Wortlaut des EEG 2014 hinsichtlich der Vermarktungskosten auftretende Degression und die Rundungseffekte wurde durch § 23 Abs. 3 EEG 2017 für die ab 01.01.2017 geltenden Vergütungskategorien geheilt, indem einheitlich 0,2 bzw. 0,4 ct/kWh vom anzulegenden Wert abgezogen werden. Hinsichtlich der Vergütung der vor dem 01.01.2017 in Betrieb genommenen Anlagen ändert sich nichts.
Vertrauensschutz für Anlagen mit Inbetriebnahme zwischen 01.08.2014 und 31.12.2014
Die bisherige Regelung des § 100 Abs. 4 EEG 2014 wurde im EEG 2017 für Biomasseanlagen dahingehend geändert, dass nunmehr auf das Vorliegen einer Baugenehmigung abzustellen ist. Für Biogasanlagen, die aufgrund dieser Übergangsvorschrift wie Anlagen nach dem EEG 2012 vergütet werden (rückwirkend zum 01.07.2014), enthält § 101 Abs. 1 Satz 4 EEG 2017 eine neue Vorschrift, wie die Höchstbemessungsleistung zu ermitteln ist, die ab dem 01.01.2017 auch für diese Anlagen anzuwenden ist.
Grundlegende Änderungen durch das EEG 2014
Vergütungssätze
Mit dem EEG 2014 werden neue Vergütungs- und Sanktionstatbestände geschaffen, die eine Erweiterung um zusätzliche Vergütungskategorien erfordern. Die Vergütung wird für die einzelnen Energieträger in den Paragraphen § 40 (Wasserkraft) bis § 55 (Solar-Freiflächen) geregelt. Diese Paragraphen liegen in einem bislang nicht genutzten Bereich, so dass die Systematik der Katgorienbezeichnung mit dem Paragraphen an der Stelle 4 und 5 beibehalten werden kann, ohne zu Überschneidungen zu führen. Die neuen Kategorien sind innerhalb der Tabelle jeweils unterhalb der bisherigen 2014er Kategorien des gleichen Energieträgers einsortiert. Kategorien für Tatbestände, die es auch schon unter dem EEG 2012 gab (z. B. Direktvermarktung oder nicht vergüteter Selbstverbrauch), bleiben auch weiterhin verwendbar, auch wenn die Paragraphennummern im EEG 2014 abweichend sind.
Darüber hinaus sind aber grundsätzliche Änderungen der Tabelle aufgrund der neu eingeführten Unterscheidung zwischen anzulegender Wert (§ 23 EEG 2014), Einspeisevergütung (§ 37 EEG 2014) und Ausfallvergütung (§ 38 EEG 2014) erforderlich, die sich unter anderem aus der getrennt zu erfolgenden Rundung auf zwei Nachkommastellen ergeben. Daher werden in dieser Tabelle alle drei Werte getrennt ausgewiesen.
Für die Vergütungskategorien nach EEG 2000 bis 2012 ist es nicht möglich, in der Spalte "Anzulegender Wert" einen Wert einzutragen, da gemäß der Übergangsbestimmung § 100 Abs. 1 Nr. 8 EEG 2014 die bisherige Managementprämie addiert werden muss, deren Höhe kein fester Wert ist. Vielmehr ist sie nicht nur vom Energieträger abhängig, sondern auch vom Zeitraum der Einspeisung und der Erfüllung der Anforderungen an fernsteuerbare Anlagen. Dies gilt für alle Anlagen mit Inbetriebnahme vor dem 01.08.2014, außerdem auch für alle Anlagen mit Inbetriebnahme vor dem 01.01.2015, die aufgrund des Vertrauensschutztatbestandes gemäß § 100 Abs. 3 EEG 2014 nach dem EEG 2012 vergütet werden.
Vermarktungskosten
Auch wenn entsprechend der Gesetzesbegründung zum § 26 EEG 2014 keine Zweifel bestehen, dass das Abschmelzen der Vermarktungskosten wie auch die Rundungseffekte nicht der Absicht des Gesetzgebers entspechen, wird in dieser Tabelle die Berechnung gemäß Wortlaut des § 37 EEG 2014 vorgenommen. Damit wird der Vorgehensweise der BNetzA gefolgt (vgl. Veröffentlichung der EEG-Vergütungssätze für August und September 2014 für Solar-Anlagen)
Vertrauensschutz für Anlagen mit Inbetriebnahme zwischen 01.08.2014 und 31.12.2014
Wie bei früheren EEG-Novellen beinhaltet auch das EEG 2014 im § 100 Abs. 3 einen Vertrauensschutztatbestand für Anlagen, die zwischen 01.08.2014 und 31.12.2014 in Betrieb genommen worden sind. Diese sind noch nach dem EEG 2012 zu vergüten, wenn bestimmte Bedingungen eingehalten worden sind, die jedoch sehr allgemein gehalten sind.
Bei den zurückliegenden Novellen sind für Anlagen, die nach dem Vertrauensschutztatbestand vergütet werden, entsprechende separate Kategorien (mit "BS" für Bestandsschutz) vorgesehen worden, während die alten Kategorien trotz gleichem Vergütungssatz nicht mehr verwendbar waren. Für das EEG 2014 hätte dies jedoch bedeutet, dass (nahezu) alle Kategorien für das Inbetriebnahmejahr 2014 hätten dupliziert werden müssen. Deshalb wurde für diese Novelle darauf verzichtet, spezielle BS-Kategorien einzuführen. Statt dessen sind die gleichen Kategorien zu verwenden wie für die ersten sieben Monate 2014. Eine Ausnahme stellt der Energieträger Solar dar, da für diesen (mutmaßlich) kein Vertrauensschutztatbestand zutreffend ist. Andererseits würden diese Solar-Kategorien ohnehin immer nur für einen einzigen Monat gelten, womit eine zusätzliche BS-Kategorie überflüssig wäre. Wenn für Solar kein Vertrauensschutztatbestand besteht, läuft es darauf hinaus, dass die ursprünglich geplanten Solar-Kategorien für die Monate August bis Dezember nicht verwendet werden dürfen.

## Erläuterungen
Erläuterungen zur EEG-Vergütungskategorientabelle für das Leistungsjahr 2024
Bedeutung der farblichen Hinterlegung der Einträge:
weiß | Vergütungskategorie stimmt mit bisheriger Kategorie nach EEG 2004 überein
grün | Vergütungskategorie bestand bereits nach EEG 2004, Vergütung wird ab 1.1.2009 erhöht
gelb | Vergütungskategorie ist neu nach EEG 2009
orange | Vergütungskategorie ist 2012/2013 neu nach EEG 2009
rosa | Vergütungskategorie ist 2012 neu nach EEG 2012, nur auf Anlagen mit Inbetriebnahme nach 31.12.2011 anwendbar
braun | Vergütungskategorie ist 2012 neu nach EEG 2012, auch auf Anlagen mit Inbetriebnahme vor 1.1.2012 anwendbar
rosa / braun | Vergütungskategorie ist 2012 neu nach EEG 2012, Anwendbarkeit auf Anlagen mit Inbetriebnahme vor 1.1.2012 unsicher
violett | Vergütungskategorie ist 2012 neu nach EEG 2012 in der am 29.06.2012 beschlossenen Fassung (sogenannte PV-Novelle)
blau | Vergütungskategorie ist 2013/2014 neu nach EEG 2012 und/oder der Managementprämienverordnung (MaPrV)
blassblau | Vergütungskategorie ist 2013/2014 ergänzt worden
hellgrün | Vergütungskategorie 2014/2015/2016 ist neu nach EEG 2014
hellgrau | Vergütungskategorien, die ab dem 01.10.2016 in die Liste aufgenommen werden. Aufgrund der Einführung eines Datums zur Aufnahme neuer Kategorien, erfolgt zukünftig keine weitere Farbunterscheidung.
Anmerkung: | Sofern eine Unterscheidung zwischen dem EEG 2012 in der vom 01.01.2012 bis 31.03.2012 geltenden alten Fassung und der ab 01.04.2012 gelten neuen Fassung erforderlich ist, ist dies durch die Verwendung von EEG 2012 a.F. bzw. EEG 2012 n.F. gekennzeichnet. Die zum 27.07.2021 in Kraft getretene "Frühjahrsnovelle" wird als EEG 2021-2 bezeichnet, sofern eine Unterscheidung zum am 01.01.2021 in Kraft getretenen EEG 2021 erforderlich ist.
Bonusregeln für Anlagen bis einschließlich Inbetriebnahmejahr 2008
aus EEG 2004 und EEG 2009
Bonusregel a1: (§ 8 Abs. 2 Satz 1 EEG 2004) in Höhe von 6,0 ct/kWh für den Anteil der eingespeisten Wirkarbeit bis einschließlich 500 kW
Bonusregel a2: (§ 8 Abs. 2 Satz 1 EEG 2004) in Höhe von 4,0 ct/kWh für den Anteil der eingespeisten Wirkarbeit oberhalb von 500 kW bis einschließlich 5 MW
Bonusregeln a1 und a2 jeweils bei Anlagen mit ausschließlichem Einsatz von Biomasse aus: (a) Pflanzen oder Pflanzenbestandteilen ohne Aufbereitung im Sinne von § 8 Abs. 2 Satz 1 Nr. 1 EEG, (b) Gülle und Schlempe im Sinne von § 8 Abs. 2 Satz 1 Nr. 1 EEG oder (c) Stoffgemisch aus (a) und (b) sofern ein Tagebuch über den ausschließlichen Einsatz dieser Stoffe geführt wird oder eine Genehmigung der Anlage für den ausschließlichen Einsatz dieser Stoffe vorliegt, sowie keine Biomasseanlagen auf demselben Gelände betrieben werden, in denen Strom aus sonstigen Stoffen gewonnen wird.
Bonusregel a3: (§ 8 Abs. 2 Satz 2 EEG 2004) in Höhe von 2,5 ct/kWh bei Verbrennung von Holz für den Anteil oberhalb von 500 kW bis einschließlich 5 MW.
Weitere Nawaro-Bonusregeln G, M1, M2, L, X1, X2: siehe Erläuterungen unten für Inbetriebnahmejahre ab 2009.
Bonusregel b: (§ 8 Abs. 4 EEG 2004) in Höhe von 2,0 ct/kWh für Anlagen, die auch in Kraft-Wärmekopplung betrieben werden, bei ausschließlicher Verwendung von Biomasse gemäß Biomasseverordnung und Umwandlung der Biomasse durch thermochemische Vergasung oder Trockenfermentation oder Aufarbeitung des Biogases auf Erdgasqualität oder Erzeugung des Stroms mittels Brennstoffzelle, Gasturbine, Dampfmotoren, Organic-Rankine-Anlagen, Mehrstoffgemisch-Anlagen (u.a. Kalina-Cycle-Anlagen) bzw. Stirling-Motoren für den Anteil bis einschließlich 5 MW.
KWK-Bonusregeln (KWK, KA3, K09, K10, K11 und K12): Bonus KWK (§ 8 Abs. 3 EEG 2004) in Höhe von 2,0 ct/kWh bei ausschließlicher Verwendung von Biomasse gemäß Biomasseverordnung für Anlagen, die KWK-Anlage gemäß FW 308 sind und dies entsprechend nachweisen. Die Bonusregel gilt nur für den KWK-Anteil des erzeugten elektrischen Stroms. Bonus K09, K10, K11 und K12 (§ 66 Abs. 1 Nr. 3 Satz 1 EEG 2009): Für Biomasseanlagen, die vor dem 01.01.2009 in Betrieb genommen wurden und die nach dem 31.12.2008 erstmals in Kraft-Wärme-Kopplung nach Maßgabe der Anlage 3 zum EEG 2009 betrieben wurden, beträgt der KWK-Bonus 3,00 ct/kWh bei erstmaligem KWK-Betrieb in 2009 (Bonus K09), 2,97 ct/kWh bei erstmaligem KWK-Betrieb in 2010 (Bonus K10), 2,94 ct/kWh bei erstmaligem KWK-Betrieb in 2011 (Bonus K11) und 2,91 ct/kWh bei erstmaligem KWK-Betrieb in 2012 (Bonus K12). Bonus KA3 (§ 66 Abs. 1 Nr. 3 Satz 2 EEG 2009): Für Strom aus sonstigen Biomasseanlagen mit Inbetriebnahme vor dem 01.01.2009, der in Kraft-Wärme-Kopplung nach Maßgabe der Anlage 3 zum EEG 2009 erzeugt worden ist, beträgt der KWK-Bonus bis einschließlich einer Leistung von 500 Kilowatt 3,0 ct/kWh.
Bonusregel y: (§ 66 Abs.1 Nr. 4a EEG 2009) Strom aus Biomasseanlagen bis zu einer Anlagenleistung von 500 KW, die Biogas einsetzen, erhalten eine um 1,0 ct/kWh höhere Vergütung, wenn entsprechende Formaldehydgrenzwerte nach TA Luft eingehalten werden (Bonus y).
Bonusregel S: (§ 66 Abs. 1 Nr. 6 EEG 2009) Windenergieanlagen, die nach dem 31.12.2001 und vor dem 01.01.2009 in Betrieb genommen worden sind, erhalten einen Systemdienstleistungsbonus von 0,7 ct/kWh, wenn sie infolge einer Nachrüstung vor dem 01.01.2011 die Anforderungen der Verordnung nach § 64 Abs. 1 Nr. 1 EEG 2009 erstmals einhalten.
Bonusregeln für Anlagen mit Inbetriebnahmejahr 2009, 2010, 2011, 2012
aus EEG 2009
Bonushöhe
Bonusbezeichnung | Beschreibung | Einschränkung | gesetzliche Norm | IB in 2009 | IB in 2010 | IB in 2011 | IB in 2012
Immissionsbonus |  | Biomasse
i | Immissionsschutzrechtlich genehmigte Anlagen | < 0,5 MW | § 27 Abs. 5 EEG | 1 | 0.99 | 0.98
Technologiebonus |  | Deponiegas, Klärgas, Grubengas (nur t3), Biomasse
t1 | Technologiebonus Gasaufbereitung; | < 5 MW, 0-350 Normkubikmeter pro Std. | § 27 Abs. 4 Satz 1 Nr. 1 EEG; Anlage 1 Punkt I., 2a | 2 | 1,98 (Biom.) 1,97 (Gase) | 1,96 (Biom.) 1,94 (Gase)
t2 | Technologiebonus Gasaufbereitung; | < 5 MW, 350-700 Normkubikmeter pro Std. | § 27 Abs. 4 Satz 1 Nr. 1 EEG; Anlage 1 Punkt I., 2b | 1 | 0.99 | 0,98 (Biom.) 0,97 (Gase)
t3 | Technonogiebonus Innovative Anlagentechnik | < 5 MW | § 27 Abs. 4 Satz 1 Nr. 1 EEG; Anlage 1 Punkt II., 2 | 2 | 1,98 (Biom.) 1,97 (Gase) | 1,96 (Biom.) 1,94 (Gase) | 1,94 (Biom.)
Nawarobonus |  | Biomasse
a1 | Nawarobonus_allgemein | <0,5 MW | § 27 Abs. 4 Satz 1 Nr. 2 EEG; Anlage 2 Punkt VI., 1a (1) | 6 | 5.94 | 5.88 | 5.82
a2 | Nawarobonus_allgemein | 0,5-5 MW | § 27 Abs. 4 Satz 1 Nr. 2 EEG; Anlage 2 Punkt VI., 1a (2) | 4 | 3.96 | 3.92 | 3.88
ah | Nawarobonus_allgemein | 0,5-5 MW; Einschränkung Holz | § 27 Abs. 4 Satz 1 Nr. 2 EEG; Anlage 2 Punkt VI., 1b | 2.5 | 2.48 | 2.45 | 2.43
G | Nawarobonus_Biogas | <0,5 MW; | § 27 Abs. 4 Satz 1 Nr. 2 EEG; Anlage 2 Punkt VI., 2a | 7 | 6.93 | 6.86
M1 | Nawarobonus_Biogas | 0-0,150 MW; Gülleanteil > 30 % | § 27 Abs. 4 Satz 1 Nr. 2 EEG; Anlage 2 Punkt VI., 2b (1) | 11 | 10.89 | 10.78
M2 | Nawarobonus_Biogas | 0,150-0,5 MW; Gülleanteil > 30 % | § 27 Abs. 4 Satz 1 Nr. 2 EEG; Anlage 2 Punkt VI., 2b (2) | 8 | 7.92 | 7.84
L | Nawarobonus_Biogas | 0-0,5 MW; Landschaftspflege | § 27 Abs. 4 Satz 1 Nr. 2 EEG; Anlage 2 Punkt VI., 2c | 9 | 8.91 | 8.82
X1 | Nawarobonus_Biogas | 0-0,150 MW; Landschaftspflege; Gülleanteil > 30 % | § 27 Abs. 4 Satz 1 Nr. 2 EEG; Anlage 2 Punkt VI., 2b (1) und Punkt VI., 2c (Kombination aus Bonus M1 und Bonus L) | 13 | 12.87 | 12.74
X2 | Nawarobonus_Biogas | 0,150-0,5 MW; Landschaftspflege; Gülleanteil > 30 % | § 27 Abs. 4 Satz 1 Nr. 2 EEG; Anlage 2 Punkt VI., 2b (2) und Punkt VI., 2c (Kombination aus Bonus M2 und Bonus L) | 10 | 9.9 | 9.8
KWK-Bonus |  | Biomasse
K | KWK-Bonus | Anteil KWK-Strom | § 27 Abs. 4 Satz 1 Nr. 3 EEG | 3 | 2.97 | 2.94 | 2.91
Wärmenutzungs-bonus |  | Geothermie
W | Wärmenutzungsbonus |  | § 28 Abs. 2 EEG; Anlage 4 | 3 | 2.97 | 2.94
Bonus für Einsatz petrothermaler Technik |  | Geothermie
P | Bonus petrothermale Technik |  | § 28 Abs. 3 EEG | 4 | 3.96 | 3.92
Systemdienst-leistungsbonus |  | Wind
S | Systemdienstleistungs-bonus |  | § 29 Abs. 2 EEG | 0.5 | 0.5 | 0.49
Hinweise zu den Bezeichnungen der Vergütungskategorien
vgl. auch: Umsetzungshilfe zum EEG 2009, Version 1.1 vom 01.12.2009, Anhang 3, online unter http://www.bdew.de/bdew.nsf/id/DE_EEG-Verfahrensbeschreibun_und_-Umsetzungshilfen
1. Biomasseanlagen mit Inbetriebnahme bis Ende 2003
und alle anderen Anlagen mit Inbetriebnahme bis Juli 2004
Stellen 1-2: | Energieart:
Wa = Wasser,
Bi = Biomasse,
Ga = Deponie-, Klär- und Grubengas
Ge = Geothermie
Wi = Wind
So = Solarenergie
Stelle 3: | „K“ für Kategorie
Stelle 4 | relevanter Paragraph aus dem EEG 2000:
4 für Wasserkraft sowie Deponie-, Klär- und Grubengas
5 für Biomasse
6 für Geothermie
7 für Windenergie
8 für Solarenergie
Stelle 5 | fortlaufende Nummer (i.d.R. entsprechende(r) Satz/ Ziffer innerhalb des Paragraphen) zur Angabe der jeweiligen Vergütungszone
Stelle 6 | „n“ bei Biomasseanlagen für die Vergütungszone 0-150 kW
„a“ sonst
Stellen 7-12 (Biomasse) | Angabe der Bonusregelungen:
Die Kürzel für die gewährten Vergütungsboni werden in den Stellen 7 bis 12 nach und nach in folgender Reihenfolge eingeführt:
1. NaWaRo-Bonus (a1, a2, a3, G, M1, M2, L, X1 oder X2)
2. KWK-Bonus (KWK, KA3 oder K09)
3. Formaldehyd-Bonus (y)
Alle 3 Bonustypen sind – unter Beachtung der verschiedenen Geltungsbereiche (Vergütungszonen) – miteinander kombinierbar.
Weitere, noch freie Stellen werden mit Minuszeichen aufgefüllt.
Stellen 7-12 (außer Biomasse) | Minuszeichen
Stellen 13 bis 14: | Inbetriebnahmejahr (2-stellig)
2. Biomasseanlagen des Inbetriebnahmezeitraums Januar 2004 bis Ende 2008
und alle anderen Anlagen des Inbetriebnahmezeitraums August 2004 bis Ende 2008
Stellen 1-2: | Energieart (vgl. oben)
Stelle 3: | „K“ für Kategorie
Stelle 4 (Wa, Ga, Bi, Ge) bzw. 4-5 (Wind, Solar) | relevanter Paragraph aus dem EEG 2004:
6 für Wasserkraft
7 für Deponie-, Klär- und Grubengas
8 für Biomasse
9 für Geothermie
10 für Windenergie
11 für Solarenergie
Stelle 5 (Wa, Ga, Bi, Ge) bzw. 6 (Wind, Solar) | fortlaufende Nummer (i.d.R. entsprechende(r) Satz/ Ziffer innerhalb des Paragraphen zur Angabe der einzelnen Vergütungszone
bzw. zur Darstellung weiterer vergütungsrelevanter Angaben:
a) Zuschlag bei Gasen nach EEG 2004
b) Wind: Unterscheidung zwischen Anfangs- und Endvergütung
c) Solarenergie: Fassadenbonus
Stellen 6 bis 12 (Biomasse) | Angabe der Vergütungsboni bei Biomasseanlagen
Die Kürzel für die gewährten Vergütungsboni werden in den Stellen 6 bis 12 nach und nach in folgender Reihenfolge eingeführt:
1. NaWaRo-Bonus (a1, a2, a3, G, M1, M2, L, X1 oder X2)
2. Technologiebonus (b)
3. Formaldehyd-Bonus (y)
4. KWK-Bonus (KWK, KA3, K09, K10, K11 oder K12)
Alle 4 Bonustypen sind – unter Beachtung der verschiedenen Geltungsbereiche (Vergütungszonen) – miteinander kombinierbar.
Freie Stellen bis Stelle 12 werden mit Minuszeichen aufgefüllt.
Stellen 6 bis 7 (Geothermie) | Angabe der Vergütungsboni bei Geothermieanlagen :
Die Kürzel für die gewährten Vergütungsboni werden in den Stellen 6 bis 7 in folgender Reihenfolge eingeführt:
1. Wärmenutzungs-Bonus (W)
2. Bonus für petrothermale Techniken (P)
Die Bonustypen sind miteinander kombinierbar.
Freie Stellen bis Stelle 12 werden mit Minuszeichen aufgefüllt.
Stelle 7 (Windenergie) | Angabe des Systemdienstleistungs-Bonus (SDL-Bonus):
„S“ bei Vorliegen der Voraussetzungen für den SDL-Bonus
Alle weiteren Stellen bis Stelle 12 werden mit Minuszeichen aufgefüllt
Stellen 13 bis 14: | Inbetriebnahmejahr (2-stellig)
3. Anlagen mit Vergütung nach EEG 2009
Stellen 1-2: | Energieart:
Wa = Wasser,
Bi = Biomasse,
De = Deponiegas (ab Inbetriebnahmejahr 2009)
Kl = Klärgas (ab Inbetriebnahmejahr 2009)
Gr = Grubengas (ab Inbetriebnahmejahr 2009)
Ge = Geothermie
Wn = Wind onshore (ab Inbetriebnahmejahr 2009)
Wr = Wind Repowering (ab Inbetriebnahmejahr 2009)
Wf = Wind offshore (ab Inbetriebnahmejahr 2009)
So = Solarenergie-Freiflächenanlagen
Sg = Solarenergie an oder auf Gebäuden (ab Inbetriebnahmejahr 2009)
Stelle 3: | „K“ für Kategorie
Stellen 4-5 | relevanter Paragraph aus dem EEG 2009:
23 für Wasserkraft
24 für Deponiegas
25 für Klärgas
26 für Grubengas
27 für Biomasse
28 für Geothermie
29 für Windenergie an Land
30 für Windenergie an Land Repowering
31 für Windenergie offshore
32 für Solarenergie (Freiflächenanlagen)
33 für Solarenergie an oder auf Gebäuden
Stelle 6 | fortlaufende Nummer (i.d.R. entsprechende(r) Satz/ Ziffer innerhalb des Paragraphen) zur Darstellung der jeweiligen Vergütungszone
oder anderer vergütungsrelevanter Angaben:
a) Wasserkraft: modernisierte Anlage oder Neubau
b) Windenergie: Anfangs- oder Endvergütung
c) Solarenergie: „normale“ Vergütung oder Eigenverbrauch
Stelle 7-8 (Biomasse) | Angabe der Vergütungsboni:
Die Kürzel für die gewährten Vergütungsboni werden in den Stellen 7 bis 12 nach und nach in folgender Reihenfolge eingeführt:
1. Technologiebonus (t1, t2, t3)
2. NaWaRo-Bonus (a1, a2, ah, G, M1, M2, L, X1 oder X2)
3. Formaldehyd-Bonus (i)
4. KWK-Bonus (K)
Alle 4 Bonustypen sind – unter Beachtung der verschiedenen Geltungsbereiche (Vergütungszonen) – miteinander kombinierbar.
Stellen 7-8 (Geothermie) | Angabe der Vergütungsboni:
Die Kürzel für die gewährten Vergütungsboni werden in den Stellen 7 bis 8 in folgender Reihenfolge eingeführt:
1. Wärmenutzungs-Bonus (W)
2. Bonus für petrothermale Techniken (P)
Die Bonustypen sind miteinander kombinierbar.
Stelle 7 (Windenergie) | Angabe des Systemdienstleistungs-Bonus (SDL-Bonus):
„S“ bei Vorliegen der Voraussetzungen für den SDL-Bonus
Stellen 7-8 (Solar) | Angabe zum Solarstrom-Selbstverbrauch in Stelle 7:
"1" - fiktive Einspeisung des selbstverbrauchten Stroms
"2" - fiktive Rückspeisung des selbstverbrauchten Stroms, ggf. nur Anteil bis zu 30 % der Gesamterzeugung der Anlage im Kalenderjahr
"3" - fiktive Rückspeisung des selbstverbrauchten Stroms über 30 % der Gesamterzeugung der Anlage im Kalenderjahr
In Stelle 8 wird die Leistungsstufe (0 … 30 kW, 30 … 100 kW und 100 … 500 kW) unterschieden.
Stellen 7-12 | "BS" (teilweise nur "B") für Bestandsschutz: Durch Übergangsbestimmungen geregelter Investitionsschutz des Weitergeltens von Vergütungen
Alle weiteren Stellen bis Stelle 12 werden mit Minuszeichen aufgefüllt, Ausnahmen:
- unterjährig einsetzende neue Vergütungssätze (bei Photovoltaikanlagen ab Juli, September oder Oktober): Monatsangaben in den Stellen 10 bis 12
- "BS" (teilweise nur "B") für Bestandsschutz: Durch Übergangsbestimmungen geregelter Investitionsschutz des Weitergeltens von Vergütungen
Stellen 13 bis 14: | Inbetriebnahmejahr (2-stellig)
4. Anlagen mit Vergütung nach EEG 2012
Stellen 1-2: | Energieart:
Wa = Wasser,
Bi = Biomasse,
Ga = Deponie-, Klär- oder Grubengas (bis Inbetriebnahmejahr 2008)
De = Deponiegas (ab Inbetriebnahmejahr 2009)
Kl = Klärgas (ab Inbetriebnahmejahr 2009)
Gr = Grubengas (ab Inbetriebnahmejahr 2009)
Ge = Geothermie
Wi = Wind (bis Inbetriebnahmejahr 2008)
Wn = Wind onshore (ab Inbetriebnahmejahr 2009)
Wr = Wind Repowering (ab Inbetriebnahmejahr 2009)
Wf = Wind offshore (ab Inbetriebnahmejahr 2009)
So = Solarenergie-Freiflächenanlagen (auch an oder auf Gebäuden bis Inbetriebnahmejahr 2008)
Sg = Solarenergie an oder auf Gebäuden (ab Inbetriebnahmejahr 2009)
Stelle 3: | „K“ für Kategorie
Stellen 4-5, teils 4-6 | relevanter Paragraph aus dem EEG 2012:
17 für Verringerung des Vergütungsanspruchs (alle Energieträger)
23 für Wasserkraft
24 für Deponiegas
25 für Klärgas
26 für Grubengas
27 für Biomasse
27a für Vergärung von Bioabfällen (Energieträger Biomasse)
27b für Vergärung von Gülle (Energieträger Biomasse)
28 für Geothermie
29 für Windenergie an Land
30 für Windenergie an Land Repowering
31 für Windenergie offshore
32 für Solarenergie
33 für Solarenergie an oder auf Gebäuden
33a für Selbstverbrauch und Verbrauch durch Dritte in räumlicher Nähe (alle Energieträger)
33b für Direktvermarktung (alle Energieträger)
33f für Verringerung des Vergütungsanspruchs (alle Energieträger)
33g für Verringerung des Vergütungsanspruchs (alle Energieträger)
33i für Flexibiltätsprämie (Energieträger Biomasse)
35 Wälzbare Kosten gemäß Systemstabilitätsverordnung
38 Sondervergütungen aufgrund Gerichts- oder Clearingstellenurteile
39 für Nichtanerkennung als Grünstrom (alle Energieträger)
56 für Verrringerung oder Entfall des Vergütungsanspruchs bei Doppelvermarktung
66 für Verringerung des Vergütungsanspruchs
Stelle 6, teils 7 | fortlaufende Nummer (i. d. R. entsprechende(r) Absatz / Satz / Ziffer innerhalb des Paragraphen) zur Darstellung der jeweiligen Vergütungszone
oder anderer vergütungsrelevanter Angaben:
a) Windenergie: Anfangs- oder Endvergütung
b) Solarenergie: Einspeise- oder Eigenverbrauchsvergütung
Stelle 7 (Wasser) | Angabe zur Modernisierung:
„M“ für Vergütungskategorien, die bei modernisierten Wasserkraftanlagen zu verwenden sind.
Stellen 7-11 (Biomasse) | Angabe der Vergütungsboni:
Die Kürzel für die gewährten Vergütungsboni werden in den Stellen 7 bis 11 nach und nach in folgender Reihenfolge eingeführt:
1. Einsatzstoffklassen-Bonus (E1a, E1b, E1c, E1d, E2a, E2b oder E2c)
2. Gasaufbereitungsbonus (G1, G2 oder G3)
Beide Bonustypen sind – unter Beachtung der verschiedenen Geltungsbereiche (Vergütungszonen) – miteinander kombinierbar.
Stellen 7-8 (Gase) | Angabe des Gasaufbereitungsbonus:
Gasaufbereitungsbonus (G1, G2 oder G3)
Stelle 7 (Geothermie) | Angabe des Bonus für petrothermale Techniken
Bonus für petrothermale Techniken (P)
Stelle 7 (Windenergie) | Angabe des Systemdienstleistungs-Bonus (SDL-Bonus):
„S“ bei Vorliegen der Voraussetzungen für den SDL-Bonus
Stellen 7-8 (Solar) | Angabe zum Solarstrom-Selbstverbrauch in Stelle 7:
"1" - fiktive Einspeisung des selbstverbrauchten Stroms
"2" - fiktive Rückspeisung des selbstverbrauchten Stroms bis zu 30 % der Gesamterzeugung der Anlage im Kalenderjahr
"3" - fiktive Rückspeisung des selbstverbrauchten Stroms über 30 % der Gesamterzeugung der Anlage im Kalenderjahr
In Stelle 8 wird die Leistungsstufe (0 … 30 kW, 30 … 100 kW und 100 … 500 kW) unterschieden.
Stellen 10-12 | Angabe zum ersten Inbetriebnahmemonat in Stellen 10 bis 12:
unterjährig einsetzende neue Vergütungssätze (bei PV-Anlagen z. B. ab Juli): Monatsangaben in den Stellen 10 bis 12
Stellen 9-14 | Angaben zur Direktvermarktung, z. B. "---SV", "GSP-DV", "-SO-DV" oder "--FLP"
Stellen 13-14 | Angaben zur gekürzten Vergütung, z. B. "MW" für Marktwert und "-0" für 0 ct/kWh.
Stellen 13-14: | Inbetriebnahmejahr (2-stellig) für Vergütungskategorien nach § 23 bis § 33, die vom Inbetriebnahmejahr abhängig sind
Alle nicht benutzten Stellen werden mit Minuszeichen aufgefüllt.
5. Anlagen mit Vergütung nach EEG 2014
Stellen 1-2: | Energieart:
Wa = Wasser,
Bi = Biomasse,
De = Deponiegas
Kl = Klärgas
Gr = Grubengas
Ge = Geothermie
Wn = Windenergie onshore (Windenergie an Land)
Wf = Wind offshore (Windenergie auf See)
So = Solarenergie-Freiflächenanlagen (auch an oder auf Gebäuden bis Inbetriebnahmejahr 2008)
Sg = Solarenergie an oder auf Gebäuden (ab Inbetriebnahmejahr 2009)
Stelle 3: | „K“ für Kategorie
Stellen 4-5, teils 4-6 | relevanter Paragraph aus dem EEG 2014:
25 für Verringerung der Förderung bei Pflichtverstößen
35 für Vorrausetzungen der Marktprämie
40 für Wasserkraft
41 für Deponiegas
42 für Klärgas
43 für Grubengas
44 für Biomasse
45 für Vergärung von Bioabfällen (Energieträger Biomasse)
46 für Vergärung von Gülle (Energieträger Biomasse)
47 für Gemeinsame Bestimmungen für Strom aus Biomassen und Gasen
48 für Geothermie
49 für Windenergie an Land
50 für Windenergie auf See
51 für Solare Strahlungsenergie
53 für Flexibilitätszuschlag (nur Biomasseanlagen, Inbetriebnahme ab 01.08.2014)
54 für Flexibilitätsprämie (nur Biomasseanlagen, Inbetriebnahme bis 31.07.2014)
55 für Solar-Freiflächenanlagen (Ausschreibungsverfahren, Inbetriebnahme ab 01.09.2015)
100 für Allgemeine Übergangsbestimmungen
101 für Übergansgbestimmungen für Strom aus Biogas
Stelle 6, teils 7 | fortlaufende Nummer (i. d. R. entsprechende(r) Absatz / Satz / Ziffer innerhalb des Paragraphen) zur Darstellung der jeweiligen Vergütungszone
oder anderer vergütungsrelevanter Angaben:
a) Windenergie: Anfangs- oder Endvergütung
b) Solarenergie: Einspeise- oder Eigenverbrauchsvergütung
Stelle 7 (Wasser) | Angabe zur Modernisierung:
„M“ für Vergütungskategorien, die bei modernisierten Wasserkraftanlagen zu verwenden sind.
Stellen 10-12 | Angabe zum ersten Inbetriebnahmemonat in Stellen 10 bis 12:
unterjährig einsetzende neue Vergütungssätze (bei PV-Anlagen z. B. ab Juli): Monatsangaben in den Stellen 10 bis 12
Stellen 9-14 | Angaben zur Direktvermarktung, z. B. "---SV", "-SO-DV","FLZ" oder "--FLP"
Stellen 13-14 | Angaben zur gekürzten Vergütung, z. B. "MW" für Marktwert und "-0" für 0 ct/kWh, außerdem individuelle Vergütung "AS" bei Ausschreibung und AB für Ausgleichsbetrag/Abzugsbetrag
Stellen 13-14: | Inbetriebnahmejahr (2-stellig) für Vergütungskategorien nach §§ 40 bis 51, die vom Inbetriebnahmejahr abhängig sind
Alle nicht benutzten Stellen werden mit Minuszeichen aufgefüllt.
6. Anlagen mit Vergütung nach EEG 2017/2021/2023
Stellen 1-2: | Energieart:
Wa = Wasser,
Bi = Biomasse,
De = Deponiegas
Kl = Klärgas
Gr = Grubengas
Ge = Geothermie
Wn = Windenergie onshore (Windenergie an Land)
Wf = Wind offshore (Windenergie auf See)
So = Solarenergie-Freiflächenanlagen (auch an oder auf Gebäuden bis Inbetriebnahmejahr 2008)
Sg = Solarenergie an oder auf Gebäuden (ab Inbetriebnahmejahr 2009) oder an einer Lärmschutzwand (ab Inbetriebnahme 2021)
Stelle 3: | „K“ für Kategorie
Stellen 4-5, teils 4-6 | relevanter Paragraph aus dem EEG 2017/2021/2023:
22 für Bezuschlagung im Ausschreibungsverfahren
23b für Mieterstrom
36k für kfinazielle Beiteiligung von Kommunen
40 für Wasserkraft
41 für Deponie-, Klär- und Grubengas
42 für Biomasse
43 für Vergärung von Bioabfällen (Energieträger Biomasse)
44 für Vergärung von Gülle (Energieträger Biomasse)
45 für Geothermie
46 für Windenergie an Land
47 für Windenergie auf See
48 für Solare Strahlungsenergie
48a für Mieterstrom ab IB 01.01.2021
52 für Verringerung der Förderung bei Pflichtverstößen (neue Sanktionen des EEG 2017/2021/2023)
53b für Regionalnachweise
53c für Stromsteuer
Stelle 6, teils 7 | fortlaufende Nummer (i. d. R. entsprechende(r) Absatz / Satz / Ziffer innerhalb des Paragraphen) zur Darstellung der jeweiligen Vergütungszone
oder anderer vergütungsrelevanter Angaben:
a) Windenergie: Anfangs- oder Endvergütung
Stelle 7 (Wasser) | Angabe zur Modernisierung:
„M“ für Vergütungskategorien, die bei modernisierten Wasserkraftanlagen zu verwenden sind.
Stellen 10-12 | Angabe zum ersten Inbetriebnahmemonat in Stellen 10 bis 12:
unterjährig einsetzende neue Vergütungssätze (bei PV-Anlagen z. B. ab Juli): Monatsangaben in den Stellen 10 bis 12, Quartalsangaben Q1 bis Q4, Halbjahresangaben HJ1 und HJ2
Stellen 13-14, teils 11-14 | Angaben zu Sonderregelungen wie, z.B. "MW" für Marktwert", "JW" für Jahresmarktwert, "VZ" für Verringerte Zahlung, "20PZ" für 20 % oder 40 % Kürzung, "SSB" für Stromsteuerbefreiung, "-0" für 0 ct/kWh, "AS" bei Ausschreibung, "MSZ" für Mieterstromzuschlag, "FB" bei finanzieller Beteiligung von Kommunen, "AUF" für Aufschlag nach § 23b Abs. 2 EEG 2021-2, "AB" für Ausgleichsbetrag, "NZ" für Nachträgliche Zahlung, "PSB" für Projektsicherungsbeitrag, "SZ" für Strafzahlung
Stellen 13-14: | Inbetriebnahmejahr (2-stellig) für Vergütungskategorien nach §§ 40 bis 48a, die vom Inbetriebnahmejahr abhängig sind
Alle nicht benutzten Stellen werden mit Minuszeichen aufgefüllt.
7. Kategorien für vermiedene Netznutzungsentgelte
Stellen 1-2: | Energieart (Kürzel vgl. oben)
Stelle 3: | Minuszeichen
Stelle 4 bis 7: | „vNNe“ für vermiedene Netznutzungsentgelte
Stellen 8 bis 9 | Minuszeichen
Stellen 10-14 | Angabe der Spannungsebene (Netz- oder Umspannebene), an der die EEG-Anlage angeschlossen ist
8. Zuordnung von EEG-Anlagen zu den Vergütungskategorien
Folgende Grundsätze sind bei der Zuordnung einer EEG-Anlage zu den Vergütungskategorien ist zu bedenken:
1. Jede Anlage fällt in verschiedene Vergütungskategorien, sobald ihre Bemessungsleistung nach § 18 Abs. 2 EEG (vgl. Abschnitt ‎5.1.3) oder
bei PV-Anlagen die Leistung in kWp den ersten Schwellenwert (z. B. 30 kW bei PV-Anlagen) überschreitet und / oder sie für einen Teil
der erzeugten Arbeit einen Bonus in Anspruch nehmen kann.
Abweichungen hiervon sind insbesondere bei PV-Anlagen möglich, wenn durch die fiktive Leistungszusammenfassung nach § 19 Abs. 1
die Anlage trotz einer Leistung von bis zu 30 kW anteilig in eine andere Leistungsstufe fällt. Aus dem gleichen Grund könnte eine Anlage
von mehr als 30 kW, aber maximal 70 kW auch vollständig in die Leistungsstufe 30 bis 100 kW fallen, so dass nur eine Vergütungskategorie
notwendig ist. Bei PV-Anlagen mit Selbstverbrauch nach § 33 Abs. 2 sind i. d. R. Kategorien für die tatsächliche Netzeinspeisung sowie für
den Selbstverbrauch die fiktive Netzeinspeisung und fiktive Rückspeisung erforderlich.
2. Da die Bemessungsleistung jedes Jahr neu errechnet wird, kann sich die Aufteilung der insgesamt erzeugten Wirkarbeit der EEG-Anlage
auf die einzelnen Vergütungskategorien und damit die durchschnittliche Vergütung jährlich verändern.
3. Zusätzlich zu den Vergütungskategorien ist jede EEG-Anlage in eine Kategorie für vermiedene Netzentgelte (vNNE-Kategorie) einzuordnen.
Bei Bedarf können auch Kategorien für Direktvermarktung und gekürzte Vergütung (Sanktionen) hinzukommen.
4. Im Allgemeinen beginnen alle für eine EEG-Anlage zu verwendenden Kategorien (Vergütung, vNNE, Direktvermarktung, Sanktionen) mit
den gleichen 2 Buchstaben für den Energieträger, z. B. "Sg" für PV-Anlagen an oder auf Gebäuden mit Inbetriebnahme ab 2009.
5. Die Vergütungskategorien für eine bestimmte EEG-Anlage und die damit verbundenen Vergütungshöhen sind in der Regel für die
gesamte Förderdauer festgelegt. Beispielsweise ändern sich die Vergütungskategorien bei:
- Wegfall von Bonusvoraussetzungen (z. B. kein Einsatz von NaWaRo-fähigen Stoffen mehr bei Biomasseanlagen)
- neuen Bestimmungen durch Gesetzesänderungen (z. B. Erhöhung der Vergütung für die unterste Vergütungszone
für bestehende Biomasseanlagen oder vollständige Neueinführung einer Vergütungszone, siehe Biomasse bis
Inbetriebnahmejahr 2003 – in der Vergütungskategorientabelle grün hinterlegt)
- Wechsel von der höheren Anfangsvergütung in die Endvergütung bei Windenergieanlagen
- erstmalige Nutzung der Eigenverbrauchsregelung bei Solarenergieanlagen nach § 33 Abs. 2 EEG
- physischer Umzug einer Anlage, z. B. aus einer PV-Dachanlage nach § 33 wird eine PV-Freiflächenanlage nach § 32
- Modernisierung von Wasserkraftanlagen
In diesen Fällen wird die Vergütungskategorie entsprechend gewechselt bzw. hinzugefügt.
Note on I43: Inbetriebnahme 2012: Die Anwendbarkeit des EEG 2009 auf Anlagen mit Inbetriebnahme im Jahr 2012 ist durch die Übergangsregelungen des § 66 Abs. 5 und 6 EEG 2012 bestimmt und auf Wasserkraftanlagen und Biomasseanlagen mit fester Biomasse beschränkt.
Note on B100: Benjamin Düvel: Die Vergütungszone 0 bis 150 KW wurde für Biomasseanlagen der Inbetriebnahmejahre bis 2003 mit der EEG-Novelle 2009 neu eingeführt, vorher reichte der untere Vergütungsbereich von 0 bis 500 kW.
Note on B137: Benjamin Düvel: Da vor August 2004 keine Geothermieanlagen nach dem EEG in Betrieb genommen wurden, wurde von der nachträglichen Ergänzung der Vergütungskategorien mit Boni für die Inbetriebnahmejahre bis Juli 2004 abgesehen.
Note on B144: Benjamin Düvel: Dieser Bonus kann erst nach Inkrafttreten der Verordnung nach § 66 Abs. 1 Nr. 1 EEG beansprucht werden. Bei Windenergieanlagen, die die Bonusvoraussetzungen erfüllen, ist die Vergütungskategorie entsprechend zu ändern.
Note on B150: Benjamin Düvel: Die Kürzel für die Energiearten wurden bei Gasen, Windenergie und Solarenergie an oder auf Ge-bäuden aufgrund der Neuordnung des Gesetzes gegenüber den Bezeichnungen bei Anlagen der Inbetriebnahmejahre bis 2008 geändert.
Note on A192: Benjamin Düvel: auch bei den Repowering-Kategorien
Note on B193: Benjamin Düvel: Dieser Bonus kann erst nach Inkrafttreten der Verordnung nach § 66 Abs. 1 Nr. 1 EEG beansprucht werden. Bei Windenergieanlagen, die die Bonusvoraussetzungen erfüllen, ist die Vergütungskategorie entsprechend zu ändern.
Note on B207: Benjamin Düvel: Die Kürzel für die Energiearten wurden bei Gasen, Windenergie und Solarenergie an oder auf Ge-bäuden aufgrund der Neuordnung des Gesetzes gegenüber den Bezeichnungen bei Anlagen der Inbetriebnahmejahre bis 2008 geändert.
Note on A262: Benjamin Düvel: auch bei den Repowering-Kategorien
Note on B263: Benjamin Düvel: Dieser Bonus kann erst nach Inkrafttreten der Verordnung nach § 66 Abs. 1 Nr. 1 EEG beansprucht werden. Bei Windenergieanlagen, die die Bonusvoraussetzungen erfüllen, ist die Vergütungskategorie entsprechend zu ändern.

## EEG-Vergütungen und vNNE
EEG-Vergütungskategorientabelle für das Leistungsjahr 2024 | [28 empty] | Jahr | gleich Jahr | gleich Kat | gleich Bescr | gleich Alloc | gleich VG | J aus Kat | J aus Alloc | J aus Boni | Vergleich | VG-Kat | Vgl VG-Kat |  | Beschr | Vgl Beschr | Alloc | Vgl Alloc
Bezeichnung | Energieträger | Inbetriebnahme | Weitere Kriterien | Anteilige Zuordnung | Einspeise- vergütung in ct/kWh | Anzulegender Wert in ct/kWh (bei Anlagen mit Vergütung nach EEG 2000 bis 2012 muss zur Marktprämienberechnung die Einspeisevergütung i. V. m. den Vorgaben aus § 100 Abs. 1 Nr. 8 und Anlage 1 EEG 2014 verwendet werden.) | Ausfall- vergütung in ct/kWh | Mieterstrom-zuschlag ct/kWh (nur bei Solar/Gebäude mit Inbetriebnahme ab 25.07.2017) | Datum an dem die jeweilige Kategorie in die vorliegende Liste aufgenommen oder geändert wurde
Bei Bestandsanlagen mit Vergütung nach EEG 2000 bis 2012 ist bei der Berechnung der Marktprämie gemäß § 100 Abs. 1 Nr. 8 EEG 2014 die Einspeisevergütung um den gem. § 100 Abs. 1 Nr. 8 für die jeweilige Anlage und in Abhängigkeit von der Erfüllung des § 3 MaPrV im entsprechenden Jahr der Stromerzeugung gültigen Wert zu erhöhen (frühere Managementprämie).
Wasserkraft | [8 empty] | vor dem 01.10.2016
WaK41a------01 | Wasser | Inbetriebnahme bis 2001 | 0-0,5 MW |  | 7.67 | 7.67 | 6.14 |  | vor dem 01.10.2016
WaK42a------01 | Wasser | Inbetriebnahme bis 2001 | 0,5-5 MW |  | 6.65 | 6.65 | 5.32 |  | vor dem 01.10.2016
WaK41a------02 | Wasser | Inbetriebnahme 2002 | 0-0,5 MW |  | 7.67 | 7.67 | 6.14 |  | vor dem 01.10.2016
WaK42a------02 | Wasser | Inbetriebnahme 2002 | 0,5-5 MW |  | 6.65 | 6.65 | 5.32 |  | vor dem 01.10.2016
WaK41a------03 | Wasser | Inbetriebnahme 2003 | 0-0,5 MW |  | 7.67 | 7.67 | 6.14 |  | vor dem 01.10.2016
WaK42a------03 | Wasser | Inbetriebnahme 2003 | 0,5-5 MW |  | 6.65 | 6.65 | 5.32 |  | vor dem 01.10.2016
WaK41a------04 | Wasser | Inbetriebnahme 01-07/2004 | 0-0,5 MW |  | 7.67 | 7.67 | 6.14 |  | vor dem 01.10.2016
WaK42a------04 | Wasser | Inbetriebnahme 01-07/2004 | 0,5-5 MW |  | 6.65 | 6.65 | 5.32 |  | vor dem 01.10.2016
WaK61-------04 | Wasser | Inbetriebnahme 08-12/2004 | 0-0,5 MW |  | 9.67 | 9.67 | 7.74 |  | vor dem 01.10.2016
WaK62-------04 | Wasser | Inbetriebnahme 08-12/2004 | 0,5-5 MW |  | 6.65 | 6.65 | 5.32 |  | vor dem 01.10.2016
| Wasser | Inbetriebnahme 08-12/2004 | > 5 MW, Zubau. Anspruch auf Förderung gem. § 12 Abs. 3 Satz 2 EEG 2004 zum 31.12.2019 beendet | [5 empty] | 2019-11-27
WaK61-------05 | Wasser | Inbetriebnahme 2005 | 0-0,5 MW |  | 9.67 | 9.67 | 7.74 |  | vor dem 01.10.2016
WaK62-------05 | Wasser | Inbetriebnahme 2005 | 0,5-5 MW |  | 6.65 | 6.65 | 5.32 |  | vor dem 01.10.2016
| Wasser | Inbetriebnahme 2005 | > 5 MW, Zubau. Anspruch auf Förderung gem. § 12 Abs. 3 Satz 2 EEG 2004 zum 31.12.2020 beendet | [5 empty] | 2020-12-31
WaK61-------06 | Wasser | Inbetriebnahme 2006 | 0-0,5 MW |  | 9.67 | 9.67 | 7.74 |  | vor dem 01.10.2016
WaK62-------06 | Wasser | Inbetriebnahme 2006 | 0,5-5 MW |  | 6.65 | 6.65 | 5.32 |  | vor dem 01.10.2016
| Wasser | Inbetriebnahme 2006 | > 5 MW, Zubau. Anspruch auf Förderung gem. § 12 Abs. 3 Satz 2 EEG 2004 zum 31.12.2021 beendet | [5 empty] | 2021-12-06
WaK61-------07 | Wasser | Inbetriebnahme 2007 | 0-0,5 MW |  | 9.67 | 9.67 | 7.74 |  | vor dem 01.10.2016
WaK62-------07 | Wasser | Inbetriebnahme 2007 | 0,5-5 MW |  | 6.65 | 6.65 | 5.32 |  | vor dem 01.10.2016
| Wasser | Inbetriebnahme 2007 | > 5 MW, Zubau. Anspruch auf Förderung gem. § 12 Abs. 3 Satz 2 EEG 2004 zum 31.12.2022 beendet | [5 empty] | 2022-12-01
WaK61-------08 | Wasser | Inbetriebnahme 2008 | 0-0,5 MW |  | 9.67 | 9.67 | 7.74 |  | vor dem 01.10.2016
WaK62-------08 | Wasser | Inbetriebnahme 2008 | 0,5-5 MW |  | 6.65 | 6.65 | 5.32 |  | vor dem 01.10.2016
| Wasser | Inbetriebnahme 2008 | > 5 MW, Zubau. Anspruch auf Förderung gem. § 12 Abs. 3 Satz 2 EEG 2004 zum 31.12.2023 beendet | [5 empty] | 2022-12-01
WaK230------09 | Wasser | Inbetriebnahme 2009 | 0-0,5 MW, Anlage < 5 MW |  | 12.67 | 12.67 | 10.14 |  | vor dem 01.10.2016
WaK231------09 | Wasser | Inbetriebnahme 2009 | 0-0,5 MW, Anlage < 5 MW, Modernisierung |  | 11.67 | 11.67 | 9.34 |  | vor dem 01.10.2016
WaK232------09 | Wasser | Inbetriebnahme 2009 | 0,5-2 MW, Anlage < 5 MW |  | 8.65 | 8.65 | 6.92 |  | vor dem 01.10.2016
WaK233------09 | Wasser | Inbetriebnahme 2009 | 2-5 MW, Anlage < 5 MW |  | 7.65 | 7.65 | 6.12 |  | vor dem 01.10.2016
WaK234------09 | Wasser | Inbetriebnahme 2009 | 0,5-5 MW, Anlage < 5 MW, Modernisierung |  | 8.65 | 8.65 | 6.92 |  | vor dem 01.10.2016
WaK235------09 | Wasser | Inbetriebnahme 2009 | > 5 MW, Zubau 0-0,5 MW |  | 7.29 | 7.29 | 5.83 |  | vor dem 01.10.2016
WaK236------09 | Wasser | Inbetriebnahme 2009 | > 5 MW, Zubau 0,5-10 MW |  | 6.32 | 6.32 | 5.06 |  | vor dem 01.10.2016
WaK237------09 | Wasser | Inbetriebnahme 2009 | > 5 MW, Zubau 10-20 MW |  | 5.8 | 5.8 | 4.64 |  | vor dem 01.10.2016
WaK238------09 | Wasser | Inbetriebnahme 2009 | > 5 MW, Zubau 20-50 MW |  | 4.34 | 4.34 | 3.47 |  | vor dem 01.10.2016
WaK239------09 | Wasser | Inbetriebnahme 2009 | > 5 MW, Zubau > 50 MW |  | 3.5 | 3.5 | 2.8 |  | vor dem 01.10.2016
WaK230------10 | Wasser | Inbetriebnahme 2010 | 0-0,5 MW, Anlage < 5 MW |  | 12.67 | 12.67 | 10.14 |  | vor dem 01.10.2016
WaK231------10 | Wasser | Inbetriebnahme 2010 | 0-0,5 MW, Anlage < 5 MW, Modernisierung |  | 11.67 | 11.67 | 9.34 |  | vor dem 01.10.2016
WaK232------10 | Wasser | Inbetriebnahme 2010 | 0,5-2 MW, Anlage < 5 MW |  | 8.65 | 8.65 | 6.92 |  | vor dem 01.10.2016
WaK233------10 | Wasser | Inbetriebnahme 2010 | 2-5 MW, Anlage < 5 MW |  | 7.65 | 7.65 | 6.12 |  | vor dem 01.10.2016
WaK234------10 | Wasser | Inbetriebnahme 2010 | 0,5-5 MW, Anlage < 5 MW, Modernisierung |  | 8.65 | 8.65 | 6.92 |  | vor dem 01.10.2016
WaK235------10 | Wasser | Inbetriebnahme 2010 | > 5 MW, Zubau 0-0,5 MW |  | 7.22 | 7.22 | 5.78 |  | vor dem 01.10.2016
WaK236------10 | Wasser | Inbetriebnahme 2010 | > 5 MW, Zubau 0,5-10 MW |  | 6.26 | 6.26 | 5.01 |  | vor dem 01.10.2016
WaK237------10 | Wasser | Inbetriebnahme 2010 | > 5 MW, Zubau 10-20 MW |  | 5.74 | 5.74 | 4.59 |  | vor dem 01.10.2016
WaK238------10 | Wasser | Inbetriebnahme 2010 | > 5 MW, Zubau 20-50 MW |  | 4.3 | 4.3 | 3.44 |  | vor dem 01.10.2016
WaK239------10 | Wasser | Inbetriebnahme 2010 | > 5 MW, Zubau > 50 MW |  | 3.47 | 3.47 | 2.78 |  | vor dem 01.10.2016
WaK230------11 | Wasser | Inbetriebnahme 2011 | 0-0,5 MW, Anlage < 5 MW |  | 12.67 | 12.67 | 10.14 |  | vor dem 01.10.2016
WaK231------11 | Wasser | Inbetriebnahme 2011 | 0-0,5 MW, Anlage < 5 MW, Modernisierung |  | 11.67 | 11.67 | 9.34 |  | vor dem 01.10.2016
WaK232------11 | Wasser | Inbetriebnahme 2011 | 0,5-2 MW, Anlage < 5 MW |  | 8.65 | 8.65 | 6.92 |  | vor dem 01.10.2016
WaK233------11 | Wasser | Inbetriebnahme 2011 | 2-5 MW, Anlage < 5 MW |  | 7.65 | 7.65 | 6.12 |  | vor dem 01.10.2016
WaK234------11 | Wasser | Inbetriebnahme 2011 | 0,5-5 MW, Anlage < 5 MW, Modernisierung |  | 8.65 | 8.65 | 6.92 |  | vor dem 01.10.2016
WaK235------11 | Wasser | Inbetriebnahme 2011 | > 5 MW, Zubau 0-0,5 MW |  | 7.14 | 7.14 | 5.71 |  | vor dem 01.10.2016
WaK236------11 | Wasser | Inbetriebnahme 2011 | > 5 MW, Zubau 0,5-10 MW |  | 6.19 | 6.19 | 4.95 |  | vor dem 01.10.2016
WaK237------11 | Wasser | Inbetriebnahme 2011 | > 5 MW, Zubau 10-20 MW |  | 5.68 | 5.68 | 4.54 |  | vor dem 01.10.2016
WaK238------11 | Wasser | Inbetriebnahme 2011 | > 5 MW, Zubau 20-50 MW |  | 4.25 | 4.25 | 3.4 |  | vor dem 01.10.2016
WaK239------11 | Wasser | Inbetriebnahme 2011 | > 5 MW, Zubau > 50 MW |  | 3.43 | 3.43 | 2.74 |  | vor dem 01.10.2016
WaK230BS----12 | Wasser | Inbetriebnahme 2012 | 0-0,5 MW, Anlage 0,5-5 MW, wasserrechtliche Genehmigung vor 01.01.2012 (Bestandsschutz nach § 66 Abs. 5 EEG 2012) |  | 12.67 | 12.67 | 10.14 |  | vor dem 01.10.2016
WaK231BS----12 | Wasser | Modernisierung 2012 | 0-0,5 MW, Anlage < 5 MW mit IB vor 01.08.2004, Modernisierung (Bestandsschutz nach § 66 Abs. 14 EEG 2012) |  | 11.67 | 11.67 | 9.34 |  | vor dem 01.10.2016
WaK232BS----12 | Wasser | Inbetriebnahme 2012 | 0,5-2 MW, Anlage 0,5-5 MW, wasserrechtliche Genehmigung vor 01.01.2012 (Bestandsschutz nach § 66 Abs. 5 EEG 2012) |  | 8.65 | 8.65 | 6.92 |  | vor dem 01.10.2016
WaK233BS----12 | Wasser | Inbetriebnahme 2012 | 2-5 MW, Anlage 0,5-5 MW, wasserrechtliche Genehmigung vor 01.01.2012 (Bestandsschutz nach § 66 Abs. 5 EEG 2012) |  | 7.65 | 7.65 | 6.12 |  | vor dem 01.10.2016
WaK234BS----12 | Wasser | Modernisierung 2012 | 0,5-5 MW, Anlage < 5 MW mit IB vor 01.08.2004, Modernisierung (Bestandsschutz nach § 66 Abs. 14 EEG 2012) |  | 8.65 | 8.65 | 6.92 |  | vor dem 01.10.2016
WaK230------12 | Wasser | Inbetriebnahme 2012 | 0-0,5 MW |  | 12.7 | 12.7 | 10.16 |  | vor dem 01.10.2016
WaK231------12 | Wasser | Inbetriebnahme 2012 | 0,5-2 MW |  | 8.3 | 8.3 | 6.64 |  | vor dem 01.10.2016
WaK232------12 | Wasser | Inbetriebnahme 2012 | 2-5 MW |  | 6.3 | 6.3 | 5.04 |  | vor dem 01.10.2016
WaK233------12 | Wasser | Inbetriebnahme 2012 | 5-10 MW |  | 5.5 | 5.5 | 4.4 |  | vor dem 01.10.2016
WaK234------12 | Wasser | Inbetriebnahme 2012 | 10-20 MW |  | 5.3 | 5.3 | 4.24 |  | vor dem 01.10.2016
WaK235------12 | Wasser | Inbetriebnahme 2012 | 20-50 MW |  | 4.2 | 4.2 | 3.36 |  | vor dem 01.10.2016
WaK236------12 | Wasser | Inbetriebnahme 2012 | > 50 MW |  | 3.4 | 3.4 | 2.72 |  | vor dem 01.10.2016
WaK230M-----12 | Wasser | Modernisierung 2012 | 0-0,5 MW, IB vor 01.01.2009, Modernisierung 2012 | ab 5 MW inst. Leistung nur Anteil der Leistungserhöhung | 12.7 | 12.7 | 10.16 |  | vor dem 01.10.2016
WaK231M-----12 | Wasser | Modernisierung 2012 | 0,5-2 MW, IB vor 01.01.2009, Modernisierung 2012 | ab 5 MW inst. Leistung nur Anteil der Leistungserhöhung | 8.3 | 8.3 | 6.64 |  | vor dem 01.10.2016
WaK232M-----12 | Wasser | Modernisierung 2012 | 2-5 MW, IB vor 01.01.2009, Modernisierung 2012 | ab 5 MW inst. Leistung nur Anteil der Leistungserhöhung | 6.3 | 6.3 | 5.04 |  | vor dem 01.10.2016
WaK233M-----12 | Wasser | Modernisierung 2012 | 5-10 MW, IB vor 01.01.2009, Modernisierung 2012 | ab 5 MW inst. Leistung nur Anteil der Leistungserhöhung | 5.5 | 5.5 | 4.4 |  | vor dem 01.10.2016
WaK234M-----12 | Wasser | Modernisierung 2012 | 10-20 MW, IB vor 01.01.2009, Modernisierung 2012 | ab 5 MW inst. Leistung nur Anteil der Leistungserhöhung | 5.3 | 5.3 | 4.24 |  | vor dem 01.10.2016
WaK235M-----12 | Wasser | Modernisierung 2012 | 20-50 MW, IB vor 01.01.2009, Modernisierung 2012 | ab 5 MW inst. Leistung nur Anteil der Leistungserhöhung | 4.2 | 4.2 | 3.36 |  | vor dem 01.10.2016
WaK236M-----12 | Wasser | Modernisierung 2012 | > 50 MW, IB vor 01.01.2009, Modernisierung 2012 | ab 5 MW inst. Leistung nur Anteil der Leistungserhöhung | 3.4 | 3.4 | 2.72 |  | vor dem 01.10.2016
WaK230BS----13 | Wasser | Inbetriebnahme 2013 | 0-0,5 MW, Anlage 0,5-5 MW, wasserrechtliche Genehmigung vor 01.01.2012 (Bestandsschutz nach § 66 Abs. 5 EEG 2012) |  | 12.67 | 12.67 | 10.14 |  | vor dem 01.10.2016
WaK231BS----13 | Wasser | Modernisierung 2013 | 0-0,5 MW, Anlage < 5 MW mit IB vor 01.08.2004, Modernisierung (Bestandsschutz nach § 66 Abs. 14 EEG 2012) |  | 11.67 | 11.67 | 9.34 |  | vor dem 01.10.2016
WaK232BS----13 | Wasser | Inbetriebnahme 2013 | 0,5-2 MW, Anlage 0,5-5 MW, wasserrechtliche Genehmigung vor 01.01.2012 (Bestandsschutz nach § 66 Abs. 5 EEG 2012) |  | 8.65 | 8.65 | 6.92 |  | vor dem 01.10.2016
WaK233BS----13 | Wasser | Inbetriebnahme 2013 | 2-5 MW, Anlage 0,5-5 MW, wasserrechtliche Genehmigung vor 01.01.2012 (Bestandsschutz nach § 66 Abs. 5 EEG 2012) |  | 7.65 | 7.65 | 6.12 |  | vor dem 01.10.2016
WaK234BS----13 | Wasser | Modernisierung 2013 | 0,5-5 MW, Anlage < 5 MW mit IB vor 01.08.2004, Modernisierung (Bestandsschutz nach § 66 Abs. 14 EEG 2012) |  | 8.65 | 8.65 | 6.92 |  | vor dem 01.10.2016 |  | Degressionssatz | 0-0,5 MW | 0,5-2 MW | 2-5 MW | 5-10 MW | 10-20 MW | 20-50 MW | > 50 MW
WaK230------13 | Wasser | Inbetriebnahme 2013 | 0-0,5 MW |  | 12.57 | 12.57 | 10.06 |  | vor dem 01.10.2016 |  | 1% | 12.573 | 8.217 | 6.237 | 5.445 | 5.247 | 4.158 | 3.366
WaK231------13 | Wasser | Inbetriebnahme 2013 | 0,5-2 MW |  | 8.22 | 8.22 | 6.58 |  | vor dem 01.10.2016
WaK232------13 | Wasser | Inbetriebnahme 2013 | 2-5 MW |  | 6.24 | 6.24 | 4.99 |  | vor dem 01.10.2016
WaK233------13 | Wasser | Inbetriebnahme 2013 | 5-10 MW |  | 5.45 | 5.45 | 4.36 |  | vor dem 01.10.2016
WaK234------13 | Wasser | Inbetriebnahme 2013 | 10-20 MW |  | 5.25 | 5.25 | 4.2 |  | vor dem 01.10.2016
WaK235------13 | Wasser | Inbetriebnahme 2013 | 20-50 MW |  | 4.16 | 4.16 | 3.33 |  | vor dem 01.10.2016
WaK236------13 | Wasser | Inbetriebnahme 2013 | > 50 MW |  | 3.37 | 3.37 | 2.7 |  | vor dem 01.10.2016 |  | Degressionssatz | 0-0,5 MW, IB vor 01.01.2009, Modernisierung 2013 | 0,5-2 MW, IB vor 01.01.2009, Modernisierung 2013 | 2-5 MW, IB vor 01.01.2009, Modernisierung 2013 | 5-10 MW, IB vor 01.01.2009, Modernisierung 2013 | 10-20 MW, IB vor 01.01.2009, Modernisierung 2013 | 20-50 MW, IB vor 01.01.2009, Modernisierung 2013 | > 50 MW, IB vor 01.01.2009, Modernisierung 2013
WaK230M-----13 | Wasser | Modernisierung 2013 | 0-0,5 MW, IB vor 01.01.2009, Modernisierung 2013 | ab 5 MW inst. Leistung nur Anteil der Leistungserhöhung | 12.57 | 12.57 | 10.06 |  | vor dem 01.10.2016 |  | 1% | 12.573 | 8.217 | 6.237 | 5.445 | 5.247 | 4.158 | 3.366
WaK231M-----13 | Wasser | Modernisierung 2013 | 0,5-2 MW, IB vor 01.01.2009, Modernisierung 2013 | ab 5 MW inst. Leistung nur Anteil der Leistungserhöhung | 8.22 | 8.22 | 6.58 |  | vor dem 01.10.2016
WaK232M-----13 | Wasser | Modernisierung 2013 | 2-5 MW, IB vor 01.01.2009, Modernisierung 2013 | ab 5 MW inst. Leistung nur Anteil der Leistungserhöhung | 6.24 | 6.24 | 4.99 |  | vor dem 01.10.2016
WaK233M-----13 | Wasser | Modernisierung 2013 | 5-10 MW, IB vor 01.01.2009, Modernisierung 2013 | ab 5 MW inst. Leistung nur Anteil der Leistungserhöhung | 5.45 | 5.45 | 4.36 |  | vor dem 01.10.2016
WaK234M-----13 | Wasser | Modernisierung 2013 | 10-20 MW, IB vor 01.01.2009, Modernisierung 2013 | ab 5 MW inst. Leistung nur Anteil der Leistungserhöhung | 5.25 | 5.25 | 4.2 |  | vor dem 01.10.2016
WaK235M-----13 | Wasser | Modernisierung 2013 | 20-50 MW, IB vor 01.01.2009, Modernisierung 2013 | ab 5 MW inst. Leistung nur Anteil der Leistungserhöhung | 4.16 | 4.16 | 3.33 |  | vor dem 01.10.2016
WaK236M-----13 | Wasser | Modernisierung 2013 | > 50 MW, IB vor 01.01.2009, Modernisierung 2013 | ab 5 MW inst. Leistung nur Anteil der Leistungserhöhung | 3.37 | 3.37 | 2.7 |  | vor dem 01.10.2016
[11 empty] | Degressionssatz | 0-0,5 MW | 0,5-2 MW | 2-5 MW | 5-10 MW | 10-20 MW | 20-50 MW | > 50 MW
WaK230------14 | Wasser | Inbetriebnahme 2014 | 0-0,5 MW |  | 12.45 | 12.45 | 9.96 |  | vor dem 01.10.2016 |  | 1% | 12.4473 | 8.1348 | 6.1746 | 5.3906 | 5.1945 | 4.1164 | 3.3323
WaK231------14 | Wasser | Inbetriebnahme 2014 | 0,5-2 MW |  | 8.13 | 8.13 | 6.5 |  | vor dem 01.10.2016
WaK232------14 | Wasser | Inbetriebnahme 2014 | 2-5 MW |  | 6.17 | 6.17 | 4.94 |  | vor dem 01.10.2016
WaK233------14 | Wasser | Inbetriebnahme 2014 | 5-10 MW |  | 5.39 | 5.39 | 4.31 |  | vor dem 01.10.2016
WaK234------14 | Wasser | Inbetriebnahme 2014 | 10-20 MW |  | 5.19 | 5.19 | 4.15 |  | vor dem 01.10.2016
WaK235------14 | Wasser | Inbetriebnahme 2014 | 20-50 MW |  | 4.12 | 4.12 | 3.3 |  | vor dem 01.10.2016
WaK236------14 | Wasser | Inbetriebnahme 2014 | > 50 MW |  | 3.33 | 3.33 | 2.66 |  | vor dem 01.10.2016 |  | Degressionssatz | 0-0,5 MW, IB vor 01.01.2009, Modernisierung 2014 | 0,5-2 MW, IB vor 01.01.2009, Modernisierung 2014 | 2-5 MW, IB vor 01.01.2009, Modernisierung 2014 | 5-10 MW, IB vor 01.01.2009, Modernisierung 2014 | 10-20 MW, IB vor 01.01.2009, Modernisierung 2014 | 20-50 MW, IB vor 01.01.2009, Modernisierung 2014 | > 50 MW, IB vor 01.01.2009, Modernisierung 2014
WaK230M-----14 | Wasser | Modernisierung 01-07/2014 | 0-0,5 MW, IB vor 01.01.2009, Modernisierung 2014 | ab 5 MW inst. Leistung nur Anteil der Leistungserhöhung | 12.45 | 12.45 | 9.96 |  | vor dem 01.10.2016 |  | 1% | 12.4473 | 8.1348 | 6.1746 | 5.3906 | 5.1945 | 4.1164 | 3.3323
WaK231M-----14 | Wasser | Modernisierung 01-07/2014 | 0,5-2 MW, IB vor 01.01.2009, Modernisierung 2014 | ab 5 MW inst. Leistung nur Anteil der Leistungserhöhung | 8.13 | 8.13 | 6.5 |  | vor dem 01.10.2016
WaK232M-----14 | Wasser | Modernisierung 01-07/2014 | 2-5 MW, IB vor 01.01.2009, Modernisierung 2014 | ab 5 MW inst. Leistung nur Anteil der Leistungserhöhung | 6.17 | 6.17 | 4.94 |  | vor dem 01.10.2016
WaK233M-----14 | Wasser | Modernisierung 01-07/2014 | 5-10 MW, IB vor 01.01.2009, Modernisierung 2014 | ab 5 MW inst. Leistung nur Anteil der Leistungserhöhung | 5.39 | 5.39 | 4.31 |  | vor dem 01.10.2016
WaK234M-----14 | Wasser | Modernisierung 01-07/2014 | 10-20 MW, IB vor 01.01.2009, Modernisierung 2014 | ab 5 MW inst. Leistung nur Anteil der Leistungserhöhung | 5.19 | 5.19 | 4.15 |  | vor dem 01.10.2016
WaK235M-----14 | Wasser | Modernisierung 01-07/2014 | 20-50 MW, IB vor 01.01.2009, Modernisierung 2014 | ab 5 MW inst. Leistung nur Anteil der Leistungserhöhung | 4.12 | 4.12 | 3.3 |  | vor dem 01.10.2016
WaK236M-----14 | Wasser | Modernisierung 01-07/2014 | > 50 MW, IB vor 01.01.2009, Modernisierung 2014 | ab 5 MW inst. Leistung nur Anteil der Leistungserhöhung | 3.33 | 3.33 | 2.66 |  | vor dem 01.10.2016
Vergütungsberechnung für Wasserkraftanlagen mit Inbetriebnahme oder Modernisierung ab 01.08.2014
[11 empty] | Degressionssatz | 0-0,5 MW | 0,5-2 MW | 2-5 MW | 5-10 MW | 10-20 MW | 20-50 MW | > 50 MW
WaK400------14 | Wasser | Inbetriebnahme 08-12/2014 | 0-0,5 MW |  | 12.32 | 12.52 | 10.02 |  | vor dem 01.10.2016 | 2014 | § 40 Abs. 1 | 12.52 | 8.25 | 6.31 | 5.54 | 5.34 | 4.28 | 3.5 |  | AW (Anzulegender Wert)
WaK401------14 | Wasser | Inbetriebnahme 08-12/2014 | 0,5-2 MW |  | 8.05 | 8.25 | 6.6 |  | vor dem 01.10.2016 |  | i.V.m. § 37 | 12.32 | 8.05 | 6.11 | 5.34 | 5.14 | 4.08 | 3.3 |  | EV (Einspeisevergütung)
WaK402------14 | Wasser | Inbetriebnahme 08-12/2014 | 2-5 MW |  | 6.11 | 6.31 | 5.05 |  | vor dem 01.10.2016
WaK403------14 | Wasser | Inbetriebnahme 08-12/2014 | 5-10 MW |  | 5.34 | 5.54 | 4.43 |  | vor dem 01.10.2016
WaK404------14 | Wasser | Inbetriebnahme 08-12/2014 | 10-20 MW |  | 5.14 | 5.34 | 4.27 |  | vor dem 01.10.2016
WaK405------14 | Wasser | Inbetriebnahme 08-12/2014 | 20-50 MW |  | 4.08 | 4.28 | 3.42 |  | vor dem 01.10.2016
WaK406------14 | Wasser | Inbetriebnahme 08-12/2014 | > 50 MW |  | 3.3 | 3.5 | 2.8 |  | vor dem 01.10.2016 |  | Degressionssatz | 0-0,5 MW, IB vor 01.01.2009, Modernisierung 2014 | 0,5-2 MW, IB vor 01.01.2009, Modernisierung 2014 | 2-5 MW, IB vor 01.01.2009, Modernisierung 2014 | 5-10 MW, IB vor 01.01.2009, Modernisierung 2014 | 10-20 MW, IB vor 01.01.2009, Modernisierung 2014 | 20-50 MW, IB vor 01.01.2009, Modernisierung 2014 | > 50 MW, IB vor 01.01.2009, Modernisierung 2014
WaK400M-----14 | Wasser | Modernisierung 08-12/2014 | 0-0,5 MW, IB vor 01.01.2009, Modernisierung 2014 | ab 5 MW inst. Leistung nur Anteil der Leistungserhöhung | 12.52 | 12.52 | 10.02 |  | vor dem 01.10.2016 | 2014 | § 40 Abs. 2 | 12.52 | 8.25 | 6.31 | 5.54 | 5.34 | 4.28 | 3.5 |  | AW (Anzulegender Wert)
WaK401M-----14 | Wasser | Modernisierung 08-12/2014 | 0,5-2 MW, IB vor 01.01.2009, Modernisierung 2014 | ab 5 MW inst. Leistung nur Anteil der Leistungserhöhung | 8.25 | 8.25 | 6.6 |  | vor dem 01.10.2016 |  | i.V.m. § 37 | 12.52 | 8.25 | 6.31 | 5.54 | 5.34 | 4.28 | 3.5 |  | EV (Einspeisevergütung)
WaK402M-----14 | Wasser | Modernisierung 08-12/2014 | 2-5 MW, IB vor 01.01.2009, Modernisierung 2014 | ab 5 MW inst. Leistung nur Anteil der Leistungserhöhung | 6.31 | 6.31 | 5.05 |  | vor dem 01.10.2016
WaK403M-----14 | Wasser | Modernisierung 08-12/2014 | 5-10 MW, IB vor 01.01.2009, Modernisierung 2014 | ab 5 MW inst. Leistung nur Anteil der Leistungserhöhung | 5.54 | 5.54 | 4.43 |  | vor dem 01.10.2016
WaK404M-----14 | Wasser | Modernisierung 08-12/2014 | 10-20 MW, IB vor 01.01.2009, Modernisierung 2014 | ab 5 MW inst. Leistung nur Anteil der Leistungserhöhung | 5.34 | 5.34 | 4.27 |  | vor dem 01.10.2016
WaK405M-----14 | Wasser | Modernisierung 08-12/2014 | 20-50 MW, IB vor 01.01.2009, Modernisierung 2014 | ab 5 MW inst. Leistung nur Anteil der Leistungserhöhung | 4.28 | 4.28 | 3.42 |  | vor dem 01.10.2016
WaK406M-----14 | Wasser | Modernisierung 08-12/2014 | > 50 MW, IB vor 01.01.2009, Modernisierung 2014 | ab 5 MW inst. Leistung nur Anteil der Leistungserhöhung | 3.5 | 3.5 | 2.8 |  | vor dem 01.10.2016
[11 empty] | Degressionssatz | 0-0,5 MW | 0,5-2 MW | 2-5 MW | 5-10 MW | 10-20 MW | 20-50 MW | > 50 MW
WaK400------15 | Wasser | Inbetriebnahme 2015 | 0-0,5 MW |  | 12.32 | 12.52 | 10.02 |  | vor dem 01.10.2016 | 2015 | § 40 Abs. 1 | 12.52 | 8.25 | 6.31 | 5.54 | 5.34 | 4.28 | 3.5 |  | AW (Anzulegender Wert)
WaK401------15 | Wasser | Inbetriebnahme 2015 | 0,5-2 MW |  | 8.05 | 8.25 | 6.6 |  | vor dem 01.10.2016 |  | i.V.m. § 37 | 12.32 | 8.05 | 6.11 | 5.34 | 5.14 | 4.08 | 3.3 |  | EV (Einspeisevergütung)
WaK402------15 | Wasser | Inbetriebnahme 2015 | 2-5 MW |  | 6.11 | 6.31 | 5.05 |  | vor dem 01.10.2016
WaK403------15 | Wasser | Inbetriebnahme 2015 | 5-10 MW |  | 5.34 | 5.54 | 4.43 |  | vor dem 01.10.2016
WaK404------15 | Wasser | Inbetriebnahme 2015 | 10-20 MW |  | 5.14 | 5.34 | 4.27 |  | vor dem 01.10.2016
WaK405------15 | Wasser | Inbetriebnahme 2015 | 20-50 MW |  | 4.08 | 4.28 | 3.42 |  | vor dem 01.10.2016
WaK406------15 | Wasser | Inbetriebnahme 2015 | > 50 MW |  | 3.3 | 3.5 | 2.8 |  | vor dem 01.10.2016 |  | Degressionssatz | 0-0,5 MW, IB vor 01.01.2009, Modernisierung 2015 | 0,5-2 MW, IB vor 01.01.2009, Modernisierung 2015 | 2-5 MW, IB vor 01.01.2009, Modernisierung 2015 | 5-10 MW, IB vor 01.01.2009, Modernisierung 2015 | 10-20 MW, IB vor 01.01.2009, Modernisierung 2015 | 20-50 MW, IB vor 01.01.2009, Modernisierung 2015 | > 50 MW, IB vor 01.01.2009, Modernisierung 2015
WaK400M-----15 | Wasser | Modernisierung 2015 | 0-0,5 MW, IB vor 01.01.2009, Modernisierung 2015 | ab 5 MW inst. Leistung nur Anteil der Leistungserhöhung | 12.52 | 12.52 | 10.02 |  | vor dem 01.10.2016 | 2015 | § 40 Abs. 2 | 12.52 | 8.25 | 6.31 | 5.54 | 5.34 | 4.28 | 3.5 |  | AW (Anzulegender Wert)
WaK401M-----15 | Wasser | Modernisierung 2015 | 0,5-2 MW, IB vor 01.01.2009, Modernisierung 2015 | ab 5 MW inst. Leistung nur Anteil der Leistungserhöhung | 8.25 | 8.25 | 6.6 |  | vor dem 01.10.2016 |  | i.V.m. § 37 | 12.52 | 8.25 | 6.31 | 5.54 | 5.34 | 4.28 | 3.5 |  | EV (Einspeisevergütung)
WaK402M-----15 | Wasser | Modernisierung 2015 | 2-5 MW, IB vor 01.01.2009, Modernisierung 2015 | ab 5 MW inst. Leistung nur Anteil der Leistungserhöhung | 6.31 | 6.31 | 5.05 |  | vor dem 01.10.2016
WaK403M-----15 | Wasser | Modernisierung 2015 | 5-10 MW, IB vor 01.01.2009, Modernisierung 2015 | ab 5 MW inst. Leistung nur Anteil der Leistungserhöhung | 5.54 | 5.54 | 4.43 |  | vor dem 01.10.2016
WaK404M-----15 | Wasser | Modernisierung 2015 | 10-20 MW, IB vor 01.01.2009, Modernisierung 2015 | ab 5 MW inst. Leistung nur Anteil der Leistungserhöhung | 5.34 | 5.34 | 4.27 |  | vor dem 01.10.2016
WaK405M-----15 | Wasser | Modernisierung 2015 | 20-50 MW, IB vor 01.01.2009, Modernisierung 2015 | ab 5 MW inst. Leistung nur Anteil der Leistungserhöhung | 4.28 | 4.28 | 3.42 |  | vor dem 01.10.2016
WaK406M-----15 | Wasser | Modernisierung 2015 | > 50 MW, IB vor 01.01.2009, Modernisierung 2015 | ab 5 MW inst. Leistung nur Anteil der Leistungserhöhung | 3.5 | 3.5 | 2.8 |  | vor dem 01.10.2016
[11 empty] | Degressionssatz | 0-0,5 MW | 0,5-2 MW | 2-5 MW | 5-10 MW | 10-20 MW | 20-50 MW | > 50 MW
WaK400------16 | Wasser | Inbetriebnahme 2016 | 0-0,5 MW |  | 12.26 | 12.46 | 9.97 |  | vor dem 01.10.2016 | 2016 | 0.5% | 12.4574 | 8.2088 | 6.2784 | 5.5123 | 5.3133 | 4.2586 | 3.4825 |  | AW (Anzulegender Wert)
WaK401------16 | Wasser | Inbetriebnahme 2016 | 0,5-2 MW |  | 8.01 | 8.21 | 6.57 |  | vor dem 01.10.2016 |  |  | 12.2584 | 8.0098 | 6.0794 | 5.3133 | 5.1143 | 4.0596 | 3.2835 |  | EV (Einspeisevergütung)
WaK402------16 | Wasser | Inbetriebnahme 2016 | 2-5 MW |  | 6.08 | 6.28 | 5.02 |  | vor dem 01.10.2016
WaK403------16 | Wasser | Inbetriebnahme 2016 | 5-10 MW |  | 5.31 | 5.51 | 4.41 |  | vor dem 01.10.2016
WaK404------16 | Wasser | Inbetriebnahme 2016 | 10-20 MW |  | 5.11 | 5.31 | 4.25 |  | vor dem 01.10.2016
WaK405------16 | Wasser | Inbetriebnahme 2016 | 20-50 MW |  | 4.06 | 4.26 | 3.41 |  | vor dem 01.10.2016
WaK406------16 | Wasser | Inbetriebnahme 2016 | > 50 MW |  | 3.28 | 3.48 | 2.78 |  | vor dem 01.10.2016 |  | Degressionssatz | 0-0,5 MW, IB vor 01.01.2009, Modernisierung 2016 | 0,5-2 MW, IB vor 01.01.2009, Modernisierung 2016 | 2-5 MW, IB vor 01.01.2009, Modernisierung 2016 | 5-10 MW, IB vor 01.01.2009, Modernisierung 2016 | 10-20 MW, IB vor 01.01.2009, Modernisierung 2016 | 20-50 MW, IB vor 01.01.2009, Modernisierung 2016 | > 50 MW, IB vor 01.01.2009, Modernisierung 2016
WaK400M-----16 | Wasser | Modernisierung 2016 | 0-0,5 MW, IB vor 01.01.2009, Modernisierung 2016 | ab 5 MW inst. Leistung nur Anteil der Leistungserhöhung | 12.46 | 12.46 | 9.97 |  | vor dem 01.10.2016 | 2016 | 0.5% | 12.4574 | 8.2088 | 6.2784 | 5.5123 | 5.3133 | 4.2586 | 3.4825 |  | AW (Anzulegender Wert)
WaK401M-----16 | Wasser | Modernisierung 2016 | 0,5-2 MW, IB vor 01.01.2009, Modernisierung 2016 | ab 5 MW inst. Leistung nur Anteil der Leistungserhöhung | 8.21 | 8.21 | 6.57 |  | vor dem 01.10.2016 |  | i.V.m. § 37 | 12.4574 | 8.2088 | 6.2784 | 5.5123 | 5.3133 | 4.2586 | 3.4825 |  | EV (Einspeisevergütung)
WaK402M-----16 | Wasser | Modernisierung 2016 | 2-5 MW, IB vor 01.01.2009, Modernisierung 2016 | ab 5 MW inst. Leistung nur Anteil der Leistungserhöhung | 6.28 | 6.28 | 5.02 |  | vor dem 01.10.2016
WaK403M-----16 | Wasser | Modernisierung 2016 | 5-10 MW, IB vor 01.01.2009, Modernisierung 2016 | ab 5 MW inst. Leistung nur Anteil der Leistungserhöhung | 5.51 | 5.51 | 4.41 |  | vor dem 01.10.2016
WaK404M-----16 | Wasser | Modernisierung 2016 | 10-20 MW, IB vor 01.01.2009, Modernisierung 2016 | ab 5 MW inst. Leistung nur Anteil der Leistungserhöhung | 5.31 | 5.31 | 4.25 |  | vor dem 01.10.2016
WaK405M-----16 | Wasser | Modernisierung 2016 | 20-50 MW, IB vor 01.01.2009, Modernisierung 2016 | ab 5 MW inst. Leistung nur Anteil der Leistungserhöhung | 4.26 | 4.26 | 3.41 |  | vor dem 01.10.2016
WaK406M-----16 | Wasser | Modernisierung 2016 | > 50 MW, IB vor 01.01.2009, Modernisierung 2016 | ab 5 MW inst. Leistung nur Anteil der Leistungserhöhung | 3.48 | 3.48 | 2.78 |  | vor dem 01.10.2016
[11 empty] | Degressionssatz | 0-0,5 MW | 0,5-2 MW | 2-5 MW | 5-10 MW | 10-20 MW | 20-50 MW | > 50 MW
WaK400------17 | Wasser | Inbetriebnahme 2017 | 0-0,5 MW |  | 12.2 | 12.4 | 9.92 |  | 2016-12-01 | 2017 | § 40 Abs. 1 EEG 2017 | 12.4 | 8.17 | 6.25 | 5.48 | 5.29 | 4.24 | 3.47 |  | AW (Anzulegender Wert)
WaK401------17 | Wasser | Inbetriebnahme 2017 | 0,5-2 MW |  | 7.97 | 8.17 | 6.54 |  | 2016-12-01 |  | i. V.m. § 53 | 12.2 | 7.97 | 6.05 | 5.28 | 5.09 | 4.04 | 3.27 |  | EV (Einspeisevergütung)
WaK402------17 | Wasser | Inbetriebnahme 2017 | 2-5 MW |  | 6.05 | 6.25 | 5 |  | 2016-12-01
WaK403------17 | Wasser | Inbetriebnahme 2017 | 5-10 MW |  | 5.28 | 5.48 | 4.38 |  | 2016-12-01
WaK404------17 | Wasser | Inbetriebnahme 2017 | 10-20 MW |  | 5.09 | 5.29 | 4.23 |  | 2016-12-01
WaK405------17 | Wasser | Inbetriebnahme 2017 | 20-50 MW |  | 4.04 | 4.24 | 3.39 |  | 2016-12-01
WaK406------17 | Wasser | Inbetriebnahme 2017 | > 50 MW |  | 3.27 | 3.47 | 2.78 |  | 2016-12-01 |  | Degressionssatz | 0-0,5 MW, IB vor 01.01.2009, Modernisierung 2017 | 0,5-2 MW, IB vor 01.01.2009, Modernisierung 2017 | 2-5 MW, IB vor 01.01.2009, Modernisierung 2017 | 5-10 MW, IB vor 01.01.2009, Modernisierung 2017 | 10-20 MW, IB vor 01.01.2009, Modernisierung 2017 | 20-50 MW, IB vor 01.01.2009, Modernisierung 2017 | > 50 MW, IB vor 01.01.2009, Modernisierung 2017
WaK400M-----17 | Wasser | Modernisierung 2017 | 0-0,5 MW, IB vor 01.01.2009, Modernisierung 2017 | ab 5 MW inst. Leistung nur Anteil der Leistungserhöhung | 12.2 | 12.4 | 9.92 |  | 2016-12-01 | 2017 | § 40 Abs. 2 EEG 2017 | 12.4 | 8.17 | 6.25 | 5.48 | 5.29 | 4.24 | 3.47 |  | AW (Anzulegender Wert)
WaK401M-----17 | Wasser | Modernisierung 2017 | 0,5-2 MW, IB vor 01.01.2009, Modernisierung 2017 | ab 5 MW inst. Leistung nur Anteil der Leistungserhöhung | 7.97 | 8.17 | 6.54 |  | 2016-12-01 |  | i. V.m. § 53 | 12.2 | 7.97 | 6.05 | 5.28 | 5.09 | 4.04 | 3.27 |  | EV (Einspeisevergütung)
WaK402M-----17 | Wasser | Modernisierung 2017 | 2-5 MW, IB vor 01.01.2009, Modernisierung 2017 | ab 5 MW inst. Leistung nur Anteil der Leistungserhöhung | 6.05 | 6.25 | 5 |  | 2016-12-01
WaK403M-----17 | Wasser | Modernisierung 2017 | 5-10 MW, IB vor 01.01.2009, Modernisierung 2017 | ab 5 MW inst. Leistung nur Anteil der Leistungserhöhung | 5.28 | 5.48 | 4.38 |  | 2016-12-01
WaK404M-----17 | Wasser | Modernisierung 2017 | 10-20 MW, IB vor 01.01.2009, Modernisierung 2017 | ab 5 MW inst. Leistung nur Anteil der Leistungserhöhung | 5.09 | 5.29 | 4.23 |  | 2016-12-01
WaK405M-----17 | Wasser | Modernisierung 2017 | 20-50 MW, IB vor 01.01.2009, Modernisierung 2017 | ab 5 MW inst. Leistung nur Anteil der Leistungserhöhung | 4.04 | 4.24 | 3.39 |  | 2016-12-01
WaK406M-----17 | Wasser | Modernisierung 2017 | > 50 MW, IB vor 01.01.2009, Modernisierung 2017 | ab 5 MW inst. Leistung nur Anteil der Leistungserhöhung | 3.27 | 3.47 | 2.78 |  | 2016-12-01
[11 empty] | Degressionssatz | 0-0,5 MW | 0,5-2 MW | 2-5 MW | 5-10 MW | 10-20 MW | 20-50 MW | > 50 MW
WaK400------18 | Wasser | Inbetriebnahme 2018 | 0-0,5 MW |  | 12.14 | 12.34 | 9.87 |  | 2017-12-08 | 2018 | 0.5% | 12.338 | 8.1291 | 6.2188 | 5.4526 | 5.2636 | 4.2188 | 3.4527 |  | AW (Anzulegender Wert)
WaK401------18 | Wasser | Inbetriebnahme 2018 | 0,5-2 MW |  | 7.93 | 8.13 | 6.5 |  | 2017-12-08 |  | i. V.m. § 53 | 12.138 | 7.9291 | 6.0187 | 5.2526 | 5.0636 | 4.0188 | 3.2527 |  | EV (Einspeisevergütung)
WaK402------18 | Wasser | Inbetriebnahme 2018 | 2-5 MW |  | 6.02 | 6.22 | 4.98 |  | 2017-12-08
WaK403------18 | Wasser | Inbetriebnahme 2018 | 5-10 MW |  | 5.25 | 5.45 | 4.36 |  | 2017-12-08
WaK404------18 | Wasser | Inbetriebnahme 2018 | 10-20 MW |  | 5.06 | 5.26 | 4.21 |  | 2017-12-08
WaK405------18 | Wasser | Inbetriebnahme 2018 | 20-50 MW |  | 4.02 | 4.22 | 3.38 |  | 2017-12-08
WaK406------18 | Wasser | Inbetriebnahme 2018 | > 50 MW |  | 3.25 | 3.45 | 2.76 |  | 2017-12-08 |  | Degressionssatz | 0-0,5 MW, IB vor 01.01.2009, Modernisierung 2018 | 0,5-2 MW, IB vor 01.01.2009, Modernisierung 2018 | 2-5 MW, IB vor 01.01.2009, Modernisierung 2018 | 5-10 MW, IB vor 01.01.2009, Modernisierung 2018 | 10-20 MW, IB vor 01.01.2009, Modernisierung 2018 | 20-50 MW, IB vor 01.01.2009, Modernisierung 2018 | > 50 MW, IB vor 01.01.2009, Modernisierung 2018
WaK400M-----18 | Wasser | Modernisierung 2018 | 0-0,5 MW, IB vor 01.01.2009, Modernisierung 2018 | ab 5 MW inst. Leistung nur Anteil der Leistungserhöhung | 12.14 | 12.34 | 9.87 |  | 2017-12-08 | 2018 | 0.5% | 12.338 | 8.1291 | 6.2188 | 5.4526 | 5.2636 | 4.2188 | 3.4527 |  | AW (Anzulegender Wert)
WaK401M-----18 | Wasser | Modernisierung 2018 | 0,5-2 MW, IB vor 01.01.2009, Modernisierung 2018 | ab 5 MW inst. Leistung nur Anteil der Leistungserhöhung | 7.93 | 8.13 | 6.5 |  | 2017-12-08 |  | i. V.m. § 53 | 12.138 | 7.9291 | 6.0187 | 5.2526 | 5.0636 | 4.0188 | 3.2527 |  | EV (Einspeisevergütung)
WaK402M-----18 | Wasser | Modernisierung 2018 | 2-5 MW, IB vor 01.01.2009, Modernisierung 2018 | ab 5 MW inst. Leistung nur Anteil der Leistungserhöhung | 6.02 | 6.22 | 4.98 |  | 2017-12-08
WaK403M-----18 | Wasser | Modernisierung 2018 | 5-10 MW, IB vor 01.01.2009, Modernisierung 2018 | ab 5 MW inst. Leistung nur Anteil der Leistungserhöhung | 5.25 | 5.45 | 4.36 |  | 2017-12-08
WaK404M-----18 | Wasser | Modernisierung 2018 | 10-20 MW, IB vor 01.01.2009, Modernisierung 2018 | ab 5 MW inst. Leistung nur Anteil der Leistungserhöhung | 5.06 | 5.26 | 4.21 |  | 2017-12-08
WaK405M-----18 | Wasser | Modernisierung 2018 | 20-50 MW, IB vor 01.01.2009, Modernisierung 2018 | ab 5 MW inst. Leistung nur Anteil der Leistungserhöhung | 4.02 | 4.22 | 3.38 |  | 2017-12-08
WaK406M-----18 | Wasser | Modernisierung 2018 | > 50 MW, IB vor 01.01.2009, Modernisierung 2018 | ab 5 MW inst. Leistung nur Anteil der Leistungserhöhung | 3.25 | 3.45 | 2.76 |  | 2017-12-08
[11 empty] | Degressionssatz | 0-0,5 MW | 0,5-2 MW | 2-5 MW | 5-10 MW | 10-20 MW | 20-50 MW | > 50 MW
WaK400------19 | Wasser | Inbetriebnahme 2019 | 0-0,5 MW |  | 12.08 | 12.28 | 9.82 |  | 2018-11-15 | 2019 | 0.5% | 12.2763 | 8.0885 | 6.1877 | 5.4253 | 5.2372 | 4.1977 | 3.4354 |  | AW (Anzulegender Wert)
WaK401------19 | Wasser | Inbetriebnahme 2019 | 0,5-2 MW |  | 7.89 | 8.09 | 6.47 |  | 2018-11-15 |  | i. V.m. § 53 | 12.0763 | 7.8885 | 5.9877 | 5.2253 | 5.0372 | 3.9977 | 3.2354 |  | EV (Einspeisevergütung)
WaK402------19 | Wasser | Inbetriebnahme 2019 | 2-5 MW |  | 5.99 | 6.19 | 4.95 |  | 2018-11-15
WaK403------19 | Wasser | Inbetriebnahme 2019 | 5-10 MW |  | 5.23 | 5.43 | 4.34 |  | 2018-11-15
WaK404------19 | Wasser | Inbetriebnahme 2019 | 10-20 MW |  | 5.04 | 5.24 | 4.19 |  | 2018-11-15
WaK405------19 | Wasser | Inbetriebnahme 2019 | 20-50 MW |  | 4 | 4.2 | 3.36 |  | 2018-11-15
WaK406------19 | Wasser | Inbetriebnahme 2019 | > 50 MW |  | 3.24 | 3.44 | 2.75 |  | 2018-11-15 |  | Degressionssatz | 0-0,5 MW, IB vor 01.01.2009, Modernisierung 2019 | 0,5-2 MW, IB vor 01.01.2009, Modernisierung 2019 | 2-5 MW, IB vor 01.01.2009, Modernisierung 2019 | 5-10 MW, IB vor 01.01.2009, Modernisierung 2019 | 10-20 MW, IB vor 01.01.2009, Modernisierung 2019 | 20-50 MW, IB vor 01.01.2009, Modernisierung 2019 | > 50 MW, IB vor 01.01.2009, Modernisierung 2019
WaK400M-----19 | Wasser | Modernisierung 2019 | 0-0,5 MW, IB vor 01.01.2009, Modernisierung 2019 | ab 5 MW inst. Leistung nur Anteil der Leistungserhöhung | 12.08 | 12.28 | 9.82 |  | 2018-11-15 | 2019 | 0.5% | 12.2763 | 8.0885 | 6.1877 | 5.4253 | 5.2372 | 4.1977 | 3.4354 |  | AW (Anzulegender Wert)
WaK401M-----19 | Wasser | Modernisierung 2019 | 0,5-2 MW, IB vor 01.01.2009, Modernisierung 2019 | ab 5 MW inst. Leistung nur Anteil der Leistungserhöhung | 7.89 | 8.09 | 6.47 |  | 2018-11-15 |  | i. V.m. § 53 | 12.0763 | 7.8885 | 5.9877 | 5.2253 | 5.0372 | 3.9977 | 3.2354 |  | EV (Einspeisevergütung)
WaK402M-----19 | Wasser | Modernisierung 2019 | 2-5 MW, IB vor 01.01.2009, Modernisierung 2019 | ab 5 MW inst. Leistung nur Anteil der Leistungserhöhung | 5.99 | 6.19 | 4.95 |  | 2018-11-15
WaK403M-----19 | Wasser | Modernisierung 2019 | 5-10 MW, IB vor 01.01.2009, Modernisierung 2019 | ab 5 MW inst. Leistung nur Anteil der Leistungserhöhung | 5.23 | 5.43 | 4.34 |  | 2018-11-15
WaK404M-----19 | Wasser | Modernisierung 2019 | 10-20 MW, IB vor 01.01.2009, Modernisierung 2019 | ab 5 MW inst. Leistung nur Anteil der Leistungserhöhung | 5.04 | 5.24 | 4.19 |  | 2018-11-15
WaK405M-----19 | Wasser | Modernisierung 2019 | 20-50 MW, IB vor 01.01.2009, Modernisierung 2019 | ab 5 MW inst. Leistung nur Anteil der Leistungserhöhung | 4 | 4.2 | 3.36 |  | 2018-11-15
WaK406M-----19 | Wasser | Modernisierung 2019 | > 50 MW, IB vor 01.01.2009, Modernisierung 2019 | ab 5 MW inst. Leistung nur Anteil der Leistungserhöhung | 3.24 | 3.44 | 2.75 |  | 2018-11-15
[11 empty] | Degressionssatz | 0-0,5 MW | 0,5-2 MW | 2-5 MW | 5-10 MW | 10-20 MW | 20-50 MW | > 50 MW
WaK400------20 | Wasser | Inbetriebnahme 2020 | 0-0,5 MW |  | 12.01 | 12.21 | 9.77 |  | 2019-11-27 | 2020 | 0.5% | 12.2149 | 8.0481 | 6.1567 | 5.3982 | 5.211 | 4.1767 | 3.4182 |  | AW (Anzulegender Wert)
WaK401------20 | Wasser | Inbetriebnahme 2020 | 0,5-2 MW |  | 7.85 | 8.05 | 6.44 |  | 2019-11-27 |  | i. V.m. § 53 | 12.0149 | 7.8481 | 5.9567 | 5.1982 | 5.011 | 3.9767 | 3.2182 |  | EV (Einspeisevergütung)
WaK402------20 | Wasser | Inbetriebnahme 2020 | 2-5 MW |  | 5.96 | 6.16 | 4.93 |  | 2019-11-27
WaK403------20 | Wasser | Inbetriebnahme 2020 | 5-10 MW |  | 5.2 | 5.4 | 4.32 |  | 2019-11-27
WaK404------20 | Wasser | Inbetriebnahme 2020 | 10-20 MW |  | 5.01 | 5.21 | 4.17 |  | 2019-11-27
WaK405------20 | Wasser | Inbetriebnahme 2020 | 20-50 MW |  | 3.98 | 4.18 | 3.34 |  | 2019-11-27
WaK406------20 | Wasser | Inbetriebnahme 2020 | > 50 MW |  | 3.22 | 3.42 | 2.74 |  | 2019-11-27 |  | Degressionssatz | 0-0,5 MW, IB vor 01.01.2009, Modernisierung 2020 | 0,5-2 MW, IB vor 01.01.2009, Modernisierung 2020 | 2-5 MW, IB vor 01.01.2009, Modernisierung 2020 | 5-10 MW, IB vor 01.01.2009, Modernisierung 2020 | 10-20 MW, IB vor 01.01.2009, Modernisierung 2020 | 20-50 MW, IB vor 01.01.2009, Modernisierung 2020 | > 50 MW, IB vor 01.01.2009, Modernisierung 2020
WaK400M-----20 | Wasser | Modernisierung 2020 | 0-0,5 MW, IB vor 01.01.2009, Modernisierung 2020 | ab 5 MW inst. Leistung nur Anteil der Leistungserhöhung | 12.01 | 12.21 | 9.77 |  | 2019-11-27 | 2020 | 0.5% | 12.2149 | 8.0481 | 6.1567 | 5.3982 | 5.211 | 4.1767 | 3.4182 |  | AW (Anzulegender Wert)
WaK401M-----20 | Wasser | Modernisierung 2020 | 0,5-2 MW, IB vor 01.01.2009, Modernisierung 2020 | ab 5 MW inst. Leistung nur Anteil der Leistungserhöhung | 7.85 | 8.05 | 6.44 |  | 2019-11-27 |  | i. V.m. § 53 | 12.0149 | 7.8481 | 5.9567 | 5.1982 | 5.011 | 3.9767 | 3.2182 |  | EV (Einspeisevergütung)
WaK402M-----20 | Wasser | Modernisierung 2020 | 2-5 MW, IB vor 01.01.2009, Modernisierung 2020 | ab 5 MW inst. Leistung nur Anteil der Leistungserhöhung | 5.96 | 6.16 | 4.93 |  | 2019-11-27
WaK403M-----20 | Wasser | Modernisierung 2020 | 5-10 MW, IB vor 01.01.2009, Modernisierung 2020 | ab 5 MW inst. Leistung nur Anteil der Leistungserhöhung | 5.2 | 5.4 | 4.32 |  | 2019-11-27
WaK404M-----20 | Wasser | Modernisierung 2020 | 10-20 MW, IB vor 01.01.2009, Modernisierung 2020 | ab 5 MW inst. Leistung nur Anteil der Leistungserhöhung | 5.01 | 5.21 | 4.17 |  | 2019-11-27
WaK405M-----20 | Wasser | Modernisierung 2020 | 20-50 MW, IB vor 01.01.2009, Modernisierung 2020 | ab 5 MW inst. Leistung nur Anteil der Leistungserhöhung | 3.98 | 4.18 | 3.34 |  | 2019-11-27
WaK406M-----20 | Wasser | Modernisierung 2020 | > 50 MW, IB vor 01.01.2009, Modernisierung 2020 | ab 5 MW inst. Leistung nur Anteil der Leistungserhöhung | 3.22 | 3.42 | 2.74 |  | 2019-11-27
[11 empty] | Degressionssatz | 0-0,5 MW | 0,5-2 MW | 2-5 MW | 5-10 MW | 10-20 MW | 20-50 MW | > 50 MW
WaK400------21 | Wasser | Inbetriebnahme 2021 | 0-0,5 MW |  | 11.95 | 12.15 | 9.72 |  | 2020-12-31 | 2021 | § 40 Abs. 1 EEG 2021 | 12.15 | 8.01 | 6.13 | 5.37 | 5.18 | 4.16 | 3.4 |  | AW (Anzulegender Wert)
WaK401------21 | Wasser | Inbetriebnahme 2021 | 0,5-2 MW |  | 7.81 | 8.01 | 6.41 |  | 2020-12-31 |  | i. V.m. § 53 | 11.95 | 7.81 | 5.93 | 5.17 | 4.98 | 3.96 | 3.2 |  | EV (Einspeisevergütung)
WaK402------21 | Wasser | Inbetriebnahme 2021 | 2-5 MW |  | 5.93 | 6.13 | 4.9 |  | 2020-12-31
WaK403------21 | Wasser | Inbetriebnahme 2021 | 5-10 MW |  | 5.17 | 5.37 | 4.3 |  | 2020-12-31
WaK404------21 | Wasser | Inbetriebnahme 2021 | 10-20 MW |  | 4.98 | 5.18 | 4.14 |  | 2020-12-31
WaK405------21 | Wasser | Inbetriebnahme 2021 | 20-50 MW |  | 3.96 | 4.16 | 3.33 |  | 2020-12-31
WaK406------21 | Wasser | Inbetriebnahme 2021 | > 50 MW |  | 3.2 | 3.4 | 2.72 |  | 2020-12-31 |  | Degressionssatz | 0-0,5 MW, IB vor 01.01.2009, Modernisierung 2021 | 0,5-2 MW, IB vor 01.01.2009, Modernisierung 2021 | 2-5 MW, IB vor 01.01.2009, Modernisierung 2021 | 5-10 MW, IB vor 01.01.2009, Modernisierung 2021 | 10-20 MW, IB vor 01.01.2009, Modernisierung 2021 | 20-50 MW, IB vor 01.01.2009, Modernisierung 2021 | > 50 MW, IB vor 01.01.2009, Modernisierung 2021
WaK400M-----21 | Wasser | Modernisierung 2021 | 0-0,5 MW, IB vor 01.01.2009, Modernisierung 2021 | ab 5 MW inst. Leistung nur Anteil der Leistungserhöhung | 11.95 | 12.15 | 9.72 |  | 2020-12-31 | 2021 | § 40 Abs. 2 EEG 2021 | 12.15 | 8.01 | 6.13 | 5.37 | 5.18 | 4.16 | 3.4 |  | AW (Anzulegender Wert)
WaK401M-----21 | Wasser | Modernisierung 2021 | 0,5-2 MW, IB vor 01.01.2009, Modernisierung 2021 | ab 5 MW inst. Leistung nur Anteil der Leistungserhöhung | 7.81 | 8.01 | 6.41 |  | 2020-12-31 |  | i. V.m. § 53 | 11.95 | 7.81 | 5.93 | 5.17 | 4.98 | 3.96 | 3.2 |  | EV (Einspeisevergütung)
WaK402M-----21 | Wasser | Modernisierung 2021 | 2-5 MW, IB vor 01.01.2009, Modernisierung 2021 | ab 5 MW inst. Leistung nur Anteil der Leistungserhöhung | 5.93 | 6.13 | 4.9 |  | 2020-12-31
WaK403M-----21 | Wasser | Modernisierung 2021 | 5-10 MW, IB vor 01.01.2009, Modernisierung 2021 | ab 5 MW inst. Leistung nur Anteil der Leistungserhöhung | 5.17 | 5.37 | 4.3 |  | 2020-12-31
WaK404M-----21 | Wasser | Modernisierung 2021 | 10-20 MW, IB vor 01.01.2009, Modernisierung 2021 | ab 5 MW inst. Leistung nur Anteil der Leistungserhöhung | 4.98 | 5.18 | 4.14 |  | 2020-12-31
WaK405M-----21 | Wasser | Modernisierung 2021 | 20-50 MW, IB vor 01.01.2009, Modernisierung 2021 | ab 5 MW inst. Leistung nur Anteil der Leistungserhöhung | 3.96 | 4.16 | 3.33 |  | 2020-12-31
WaK406M-----21 | Wasser | Modernisierung 2021 | > 50 MW, IB vor 01.01.2009, Modernisierung 2021 | ab 5 MW inst. Leistung nur Anteil der Leistungserhöhung | 3.2 | 3.4 | 2.72 |  | 2020-12-31
[11 empty] | Degressionssatz | 0-0,5 MW | 0,5-2 MW | 2-5 MW | 5-10 MW | 10-20 MW | 20-50 MW | > 50 MW
WaK400------22 | Wasser | Inbetriebnahme 2022 | 0-0,5 MW |  | 11.89 | 12.09 | 9.67 |  | 2021-12-06 | 2022 | 0.5% | 12.0892 | 7.9699 | 6.0994 | 5.3432 | 5.1541 | 4.1392 | 3.383 |  | AW (Anzulegender Wert)
WaK401------22 | Wasser | Inbetriebnahme 2022 | 0,5-2 MW |  | 7.77 | 7.97 | 6.38 |  | 2021-12-06 |  | i. V.m. § 53 | 11.8893 | 7.7699 | 5.8994 | 5.1432 | 4.9541 | 3.9392 | 3.183 |  | EV (Einspeisevergütung)
WaK402------22 | Wasser | Inbetriebnahme 2022 | 2-5 MW |  | 5.9 | 6.1 | 4.88 |  | 2021-12-06
WaK403------22 | Wasser | Inbetriebnahme 2022 | 5-10 MW |  | 5.14 | 5.34 | 4.27 |  | 2021-12-06
WaK404------22 | Wasser | Inbetriebnahme 2022 | 10-20 MW |  | 4.95 | 5.15 | 4.12 |  | 2021-12-06
WaK405------22 | Wasser | Inbetriebnahme 2022 | 20-50 MW |  | 3.94 | 4.14 | 3.31 |  | 2021-12-06
WaK406------22 | Wasser | Inbetriebnahme 2022 | > 50 MW |  | 3.18 | 3.38 | 2.7 |  | 2021-12-06 |  | Degressionssatz | 0-0,5 MW, IB vor 01.01.2009, Modernisierung 2022 | 0,5-2 MW, IB vor 01.01.2009, Modernisierung 2022 | 2-5 MW, IB vor 01.01.2009, Modernisierung 2022 | 5-10 MW, IB vor 01.01.2009, Modernisierung 2022 | 10-20 MW, IB vor 01.01.2009, Modernisierung 2022 | 20-50 MW, IB vor 01.01.2009, Modernisierung 2022 | > 50 MW, IB vor 01.01.2009, Modernisierung 2022
WaK400M-----22 | Wasser | Modernisierung 2022 | 0-0,5 MW, IB vor 01.01.2009, Modernisierung 2022 | ab 5 MW inst. Leistung nur Anteil der Leistungserhöhung | 11.89 | 12.09 | 9.67 |  | 2021-12-06 | 2022 | 0.5% | 12.0892 | 7.9699 | 6.0994 | 5.3432 | 5.1541 | 4.1392 | 3.383 |  | AW (Anzulegender Wert)
WaK401M-----22 | Wasser | Modernisierung 2022 | 0,5-2 MW, IB vor 01.01.2009, Modernisierung 2022 | ab 5 MW inst. Leistung nur Anteil der Leistungserhöhung | 7.77 | 7.97 | 6.38 |  | 2021-12-06 |  | i. V.m. § 53 | 11.8893 | 7.7699 | 5.8994 | 5.1432 | 4.9541 | 3.9392 | 3.183 |  | EV (Einspeisevergütung)
WaK402M-----22 | Wasser | Modernisierung 2022 | 2-5 MW, IB vor 01.01.2009, Modernisierung 2022 | ab 5 MW inst. Leistung nur Anteil der Leistungserhöhung | 5.9 | 6.1 | 4.88 |  | 2021-12-06
WaK403M-----22 | Wasser | Modernisierung 2022 | 5-10 MW, IB vor 01.01.2009, Modernisierung 2022 | ab 5 MW inst. Leistung nur Anteil der Leistungserhöhung | 5.14 | 5.34 | 4.27 |  | 2021-12-06
WaK404M-----22 | Wasser | Modernisierung 2022 | 10-20 MW, IB vor 01.01.2009, Modernisierung 2022 | ab 5 MW inst. Leistung nur Anteil der Leistungserhöhung | 4.95 | 5.15 | 4.12 |  | 2021-12-06
WaK405M-----22 | Wasser | Modernisierung 2022 | 20-50 MW, IB vor 01.01.2009, Modernisierung 2022 | ab 5 MW inst. Leistung nur Anteil der Leistungserhöhung | 3.94 | 4.14 | 3.31 |  | 2021-12-06
WaK406M-----22 | Wasser | Modernisierung 2022 | > 50 MW, IB vor 01.01.2009, Modernisierung 2022 | ab 5 MW inst. Leistung nur Anteil der Leistungserhöhung | 3.18 | 3.38 | 2.7 |  | 2021-12-06
[11 empty] | Degressionssatz | 0-0,5 MW | 0,5-2 MW | 2-5 MW | 5-10 MW | 10-20 MW | 20-50 MW | > 50 MW
WaK400------23 | Wasser | Inbetriebnahme 2023 | 0-0,5 MW |  | 11.83 | 12.03 | 9.62 |  | 2022-12-01 | 2023 | § 40 Abs. 1 EEG 2023 | 12.03 | 7.93 | 6.07 | 5.32 | 5.13 | 4.12 | 3.37 |  | AW (Anzulegender Wert)
WaK401------23 | Wasser | Inbetriebnahme 2023 | 0,5-2 MW |  | 7.73 | 7.93 | 6.34 |  | 2022-12-01 |  | i. V.m. § 53 | 11.83 | 7.73 | 5.87 | 5.12 | 4.93 | 3.92 | 3.17 |  | EV (Einspeisevergütung)
WaK402------23 | Wasser | Inbetriebnahme 2023 | 2-5 MW |  | 5.87 | 6.07 | 4.86 |  | 2022-12-01
WaK403------23 | Wasser | Inbetriebnahme 2023 | 5-10 MW |  | 5.12 | 5.32 | 4.26 |  | 2022-12-01
WaK404------23 | Wasser | Inbetriebnahme 2023 | 10-20 MW |  | 4.93 | 5.13 | 4.1 |  | 2022-12-01
WaK405------23 | Wasser | Inbetriebnahme 2023 | 20-50 MW |  | 3.92 | 4.12 | 3.3 |  | 2022-12-01
WaK406------23 | Wasser | Inbetriebnahme 2023 | > 50 MW |  | 3.17 | 3.37 | 2.7 |  | 2022-12-01 |  | Degressionssatz | 0-0,5 MW, IB vor 01.01.2009, Modernisierung 2023 | 0,5-2 MW, IB vor 01.01.2009, Modernisierung 2023 | 2-5 MW, IB vor 01.01.2009, Modernisierung 2023 | 5-10 MW, IB vor 01.01.2009, Modernisierung 2023 | 10-20 MW, IB vor 01.01.2009, Modernisierung 2023 | 20-50 MW, IB vor 01.01.2009, Modernisierung 2023 | > 50 MW, IB vor 01.01.2009, Modernisierung 2023
WaK400M-----23 | Wasser | Modernisierung 2023 | 0-0,5 MW, IB vor 01.01.2009, Modernisierung 2023 | ab 5 MW inst. Leistung nur Anteil der Leistungserhöhung | 11.83 | 12.03 | 9.62 |  | 2022-12-01 | 2023 | § 40 Abs. 2 EEG 2023 i.V.m. Abs. 1 | 12.03 | 7.93 | 6.07 | 5.32 | 5.13 | 4.12 | 3.37 |  | AW (Anzulegender Wert)
WaK401M-----23 | Wasser | Modernisierung 2023 | 0,5-2 MW, IB vor 01.01.2009, Modernisierung 2023 | ab 5 MW inst. Leistung nur Anteil der Leistungserhöhung | 7.73 | 7.93 | 6.34 |  | 2022-12-01 |  | i. V.m. § 53 | 11.83 | 7.73 | 5.87 | 5.12 | 4.93 | 3.92 | 3.17 |  | EV (Einspeisevergütung)
WaK402M-----23 | Wasser | Modernisierung 2023 | 2-5 MW, IB vor 01.01.2009, Modernisierung 2023 | ab 5 MW inst. Leistung nur Anteil der Leistungserhöhung | 5.87 | 6.07 | 4.86 |  | 2022-12-01
WaK403M-----23 | Wasser | Modernisierung 2023 | 5-10 MW, IB vor 01.01.2009, Modernisierung 2023 | ab 5 MW inst. Leistung nur Anteil der Leistungserhöhung | 5.12 | 5.32 | 4.26 |  | 2022-12-01
WaK404M-----23 | Wasser | Modernisierung 2023 | 10-20 MW, IB vor 01.01.2009, Modernisierung 2023 | ab 5 MW inst. Leistung nur Anteil der Leistungserhöhung | 4.93 | 5.13 | 4.1 |  | 2022-12-01
WaK405M-----23 | Wasser | Modernisierung 2023 | 20-50 MW, IB vor 01.01.2009, Modernisierung 2023 | ab 5 MW inst. Leistung nur Anteil der Leistungserhöhung | 3.92 | 4.12 | 3.3 |  | 2022-12-01
WaK406M-----23 | Wasser | Modernisierung 2023 | > 50 MW, IB vor 01.01.2009, Modernisierung 2023 | ab 5 MW inst. Leistung nur Anteil der Leistungserhöhung | 3.17 | 3.37 | 2.7 |  | 2022-12-01
[11 empty] | Degressionssatz | 0-0,5 MW | 0,5-2 MW | 2-5 MW | 5-10 MW | 10-20 MW | 20-50 MW | > 50 MW
WaK400------24 | Wasser | Inbetriebnahme 2024 | 0-0,5 MW |  | 11.77 | 11.97 | 9.58 |  | 2023-12-08 | 2024 | 0.5% | 11.9698 | 7.8903 | 6.0396 | 5.2934 | 5.1044 | 4.0994 | 3.3532 |  | AW (Anzulegender Wert)
WaK401------24 | Wasser | Inbetriebnahme 2024 | 0,5-2 MW |  | 7.69 | 7.89 | 6.31 |  | 2023-12-08 |  | i. V.m. § 53 | 11.7698 | 7.6903 | 5.8396 | 5.0934 | 4.9043 | 3.8994 | 3.1532 |  | EV (Einspeisevergütung)
WaK402------24 | Wasser | Inbetriebnahme 2024 | 2-5 MW |  | 5.84 | 6.04 | 4.83 |  | 2023-12-08
WaK403------24 | Wasser | Inbetriebnahme 2024 | 5-10 MW |  | 5.09 | 5.29 | 4.23 |  | 2023-12-08
WaK404------24 | Wasser | Inbetriebnahme 2024 | 10-20 MW |  | 4.9 | 5.1 | 4.08 |  | 2023-12-08
WaK405------24 | Wasser | Inbetriebnahme 2024 | 20-50 MW |  | 3.9 | 4.1 | 3.28 |  | 2023-12-08
WaK406------24 | Wasser | Inbetriebnahme 2024 | > 50 MW |  | 3.15 | 3.35 | 2.68 |  | 2023-12-08 |  | Degressionssatz | 0-0,5 MW, IB vor 01.01.2009, Modernisierung 2024 | 0,5-2 MW, IB vor 01.01.2009, Modernisierung 2024 | 2-5 MW, IB vor 01.01.2009, Modernisierung 2024 | 5-10 MW, IB vor 01.01.2009, Modernisierung 2024 | 10-20 MW, IB vor 01.01.2009, Modernisierung 2024 | 20-50 MW, IB vor 01.01.2009, Modernisierung 2024 | > 50 MW, IB vor 01.01.2009, Modernisierung 2024
WaK400M-----24 | Wasser | Modernisierung 2024 | 0-0,5 MW, IB vor 01.01.2009, Modernisierung 2024 | ab 5 MW inst. Leistung nur Anteil der Leistungserhöhung | 11.77 | 11.97 | 9.58 |  | 2023-12-08 | 2024 | 0.5% | 11.9698 | 7.8903 | 6.0396 | 5.2934 | 5.1044 | 4.0994 | 3.3532 |  | AW (Anzulegender Wert)
WaK401M-----24 | Wasser | Modernisierung 2024 | 0,5-2 MW, IB vor 01.01.2009, Modernisierung 2024 | ab 5 MW inst. Leistung nur Anteil der Leistungserhöhung | 7.69 | 7.89 | 6.31 |  | 2023-12-08 |  | i. V.m. § 53 | 11.7698 | 7.6903 | 5.8396 | 5.0934 | 4.9043 | 3.8994 | 3.1532 |  | EV (Einspeisevergütung)
WaK402M-----24 | Wasser | Modernisierung 2024 | 2-5 MW, IB vor 01.01.2009, Modernisierung 2024 | ab 5 MW inst. Leistung nur Anteil der Leistungserhöhung | 5.84 | 6.04 | 4.83 |  | 2023-12-08
WaK403M-----24 | Wasser | Modernisierung 2024 | 5-10 MW, IB vor 01.01.2009, Modernisierung 2024 | ab 5 MW inst. Leistung nur Anteil der Leistungserhöhung | 5.09 | 5.29 | 4.23 |  | 2023-12-08
WaK404M-----24 | Wasser | Modernisierung 2024 | 10-20 MW, IB vor 01.01.2009, Modernisierung 2024 | ab 5 MW inst. Leistung nur Anteil der Leistungserhöhung | 4.9 | 5.1 | 4.08 |  | 2023-12-08
WaK405M-----24 | Wasser | Modernisierung 2024 | 20-50 MW, IB vor 01.01.2009, Modernisierung 2024 | ab 5 MW inst. Leistung nur Anteil der Leistungserhöhung | 3.9 | 4.1 | 3.28 |  | 2023-12-08
WaK406M-----24 | Wasser | Modernisierung 2024 | > 50 MW, IB vor 01.01.2009, Modernisierung 2024 | ab 5 MW inst. Leistung nur Anteil der Leistungserhöhung | 3.15 | 3.35 | 2.68 |  | 2023-12-08
Biomasse Hinweis zu KWK-Bonus nach Anlage 3 EEG 2009 Beginnend mit dem Jahr 2013 werden die Kategorien "Bonusregel K erstmals ..." nur noch bei tatsächlichem Bedarf für entsprechend umgerüstete Altanlagen in diese Tabelle aufgenommen. Sofern ein solcher Bedarf besteht, setzen sich Netzbetreiber bitte zwecks Ergänzung der Tabelle mit ihren zugeordneten ÜNB in Verbindung. Bei erstmaliger Erfüllung der Anforderungen nach Anlage 3 EEG 2009 in den Jahren 2013 bis 2020 beträgt dieser KWK-Bonus "K13" bis "K21" 2,88 ct/kWh, 2,85 ct/kWh, 2,82 ct/kWh, 2,80 ct/kWh, 2,77 ct/kWh, 2,74 ct/kWh, 2,71 ct/kWh bzw. 2,69 ct/kWh. Bei erstmaliger Erfüllung der Anforderungen nach Anlage 3 EEG 2009 in den Jahren 2021 bis 2028 beträgt der Bonus 2,66 ct/kWh, 2,63 ct/kWh, 2,61 ct/kWh, 2,58 ct/kWh, 2,55 ct/kWh, 2,53 ct/kWh, 2,50 ct/kWh bzw. 2,48 ct/kWh. | [8 empty] | 2021-12-06
[10 empty] | Vergütungsberechnung für Anlagen mit Inbetriebnahmejahr 2004 | [19 empty] | #REF! | #REF! | #REF! | #REF! | #REF! | [6 empty] | 0
[12 empty] | KWK-Bonusmögl. |  | 2009 | 2010 | 2011 | 2012 |  | NaWaRo-Bonusmöglichkeiten (nach EEG 2009, da Anl. 2 für Bestandsanl. gilt) | [8 empty] | Technologie-Bonus | [12 empty] | 0 |  |  |  |  | 2011 | 2012
[10 empty] | Gesamt- vergütg. | Grund- vergütg. | nach §8 (3) EEG 2004 (ohne Lstg-Grenze) | Anlage 3 erfüllt (bis 500 kW) | erstmals KWK in 2009 | erstmals KWK in 2010 | erstmals KWK in 2011 | erstmals KWK in 2012 | Biogas: Formaldehyd-Bonus bis 500 kW | allg. Nawaro-Bonus bis 500 kW | allg. Nawaro-Bonus 500 kW bis 5 MW | Altholz-Bonus 500 kW bis 5 MW | Biogas: allg. Bonus bis 500 kW | Biogas: Gülle-Bonus 30 Masse% bis 150 kW | Biogas: Gülle-Bonus 30 Masse% 150 bis 500 kW | Biogas: Landsch.pflege-Bonus bis 500 kW | Biogas:Gülle- + Landsch.pfl.-Bon. bis 150 kW | Biogas: Gülle- + Landsch.pfl.-B. 150 bis 500 kW | nach §8 (4) EEG 2004 (bis 5 MW) | [12 empty] | 0 |  |  |  |  | erstmals KWK in 2011 | erstmals KWK in 2012
[12 empty] | "KWK" | "KA3" | "K09" | "K10" | "K11" | "K12" | "y" | "a1" | "a2" | "a3" | "G" | "M1"="G"+4ct/kWh | "M2"="G"+1ct/kWh | "L"="G"+2ct/kWh | "X1"= "M1"+"L" | "X2"= "M2"+"L" | "b" | [12 empty] | 0 |  |  |  |  | "K11" | "K12"
[12 empty] | 2 | 3 | 3 | 2.97 | 2.94 | 2.91 | 1 | 6 | 4 | 2.5 | 7 | 11 | 8 | 9 | 13 | 10 | 2 | [12 empty] | 0 |  |  |  |  | 2,94 | 2,91
BiK81-------04 | Biomasse | Inbetriebnahme 2004 | 0-0,15 MW | Anteil Nicht-KWK | 11.67 | 11.67 | 9.34 |  | vor dem 01.10.2016 | 11.67 | 11.67 | [27 empty] | BiK81-------04 |  | 14 | 0-0,15 MW |  | Anteil Nicht-KWK
BiK81KWK----04 | Biomasse | Inbetriebnahme 2004 | 0-0,15 MW, Bonusregel KWK | Anteil KWK | 13.67 | 13.67 | 10.94 |  | vor dem 01.10.2016 | 13.67 | 11.67 | x | [26 empty] | BiK81KWK----04 |  | 14 | 0-0,15 MW, Bonusregel KWK |  | Anteil KWK
BiK81KA3----04 | Biomasse | Inbetriebnahme 2004 | 0-0,15 MW, Bonusregel K wenn Anlage 3 erfüllt | Anteil KWK gemäß Anlage 3 | 14.67 | 14.67 | 11.74 |  | vor dem 01.10.2016 | 14.67 | 11.67 |  | x | [25 empty] | BiK81KA3----04 |  | 14 | 0-0,15 MW, Bonusregel K wenn Anlage 3 erfüllt |  | Anteil KWK gemäß Anlage 3
BiK81K09----04 | Biomasse | Inbetriebnahme 2004 | 0-0,15 MW, Bonusregel K erstmals 2009 | Anteil KWK, erstmals 2009 | 14.67 | 14.67 | 11.74 |  | vor dem 01.10.2016 | 14.67 | 11.67 |  |  | x | [24 empty] | BiK81K09----04 |  | 14 | 0-0,15 MW, Bonusregel K erstmals 2009 |  | Anteil KWK, erstmals 2009
BiK81K10----04 | Biomasse | Inbetriebnahme 2004 | 0-0,15 MW, Bonusregel K erstmals 2010 | Anteil KWK, erstmals 2010 | 14.64 | 14.64 | 11.71 |  | vor dem 01.10.2016 | 14.64 | 11.67 |  |  |  | x | [13 empty] | 2010 | [5 empty] | 2010 | 2010 | 2010 |  | BiK81K10----04 |  | 14 | 0-0,15 MW, Bonusregel K erstmals 2010 |  | Anteil KWK, erstmals 2010
BiK81K11----04 | Biomasse | Inbetriebnahme 2004 | 0-0,15 MW, Bonusregel K erstmals 2011 | Anteil KWK, erstmals 2011 | 14.61 | 14.61 | 11.69 |  | vor dem 01.10.2016 | 14.61 | 11.67 |  |  |  |  | x | [12 empty] | 2011 | [5 empty] | 2011 | 2011 | 2011 |  | BiK81K11----04 |  | 14 | 0-0,15 MW, Bonusregel K erstmals 2011 |  | Anteil KWK, erstmals 2011 |  | x
BiK81K12----04 | Biomasse | Inbetriebnahme 2004 | 0-0,15 MW, Bonusregel K erstmals 2012 | Anteil KWK, erstmals 2012 | 14.58 | 14.58 | 11.66 |  | vor dem 01.10.2016 | 14.58 | 11.67 | [5 empty] | x | [11 empty] | 2012 | [5 empty] | 2012 | 2012 | 2012 |  | BiK81K12----04 |  | 14 | 0-0,15 MW, Bonusregel K erstmals 2012 |  | Anteil KWK, erstmals 2012 |  |  | x
BiK81y------04 | Biomasse | Inbetriebnahme 2004 | 0-0,15 MW, Bonusregel y | Anteil Nicht-KWK | 12.67 | 12.67 | 10.14 |  | vor dem 01.10.2016 | 12.67 | 11.67 | [6 empty] | x | [20 empty] | BiK81y------04 |  | 14 | 0-0,15 MW, Bonusregel y |  | Anteil Nicht-KWK
BiK81KWKy---04 | Biomasse | Inbetriebnahme 2004 | 0-0,15 MW, Bonusregeln y und KWK | Anteil KWK | 14.67 | 14.67 | 11.74 |  | vor dem 01.10.2016 | 14.67 | 11.67 | x | [5 empty] | x | [20 empty] | BiK81KWKy---04 |  | 14 | 0-0,15 MW, Bonusregeln y und KWK |  | Anteil KWK
BiK81KA3y---04 | Biomasse | Inbetriebnahme 2004 | 0-0,15 MW, Bonusregeln y und K wenn Anlage 3 erfüllt | Anteil KWK gemäß Anlage 3 | 15.67 | 15.67 | 12.54 |  | vor dem 01.10.2016 | 15.67 | 11.67 |  | x |  |  |  |  | x | [20 empty] | BiK81KA3y---04 |  | 14 | 0-0,15 MW, Bonusregeln y und K wenn Anlage 3 erfüllt |  | Anteil KWK gemäß Anlage 3
BiK81K09y---04 | Biomasse | Inbetriebnahme 2004 | 0-0,15 MW, Bonusregeln y und K erstmals 2009 | Anteil KWK, erstmals 2009 | 15.67 | 15.67 | 12.54 |  | vor dem 01.10.2016 | 15.67 | 11.67 |  |  | x |  |  |  | x | [20 empty] | BiK81K09y---04 |  | 14 | 0-0,15 MW, Bonusregeln y und K erstmals 2009 |  | Anteil KWK, erstmals 2009
BiK81K10y---04 | Biomasse | Inbetriebnahme 2004 | 0-0,15 MW, Bonusregeln y und K erstmals 2010 | Anteil KWK, erstmals 2010 | 15.64 | 15.64 | 12.51 |  | vor dem 01.10.2016 | 15.64 | 11.67 |  |  |  | x |  |  | x | [10 empty] | 2010 | [5 empty] | 2010 | 2010 | 2010 |  | BiK81K10y---04 |  | 14 | 0-0,15 MW, Bonusregeln y und K erstmals 2010 |  | Anteil KWK, erstmals 2010
BiK81K11y---04 | Biomasse | Inbetriebnahme 2004 | 0-0,15 MW, Bonusregeln y und K erstmals 2011 | Anteil KWK, erstmals 2011 | 15.61 | 15.61 | 12.49 |  | vor dem 01.10.2016 | 15.61 | 11.67 |  |  |  |  | x |  | x | [10 empty] | 2011 | [5 empty] | 2011 | 2011 | 2011 |  | BiK81K11y---04 |  | 14 | 0-0,15 MW, Bonusregeln y und K erstmals 2011 |  | Anteil KWK, erstmals 2011 |  | x
BiK81K12y---04 | Biomasse | Inbetriebnahme 2004 | 0-0,15 MW, Bonusregeln y und K erstmals 2012 | Anteil KWK, erstmals 2012 | 15.58 | 15.58 | 12.46 |  | vor dem 01.10.2016 | 15.58 | 11.67 | [5 empty] | x | x | [10 empty] | 2012 | [5 empty] | 2012 | 2012 | 2012 |  | BiK81K12y---04 |  | 14 | 0-0,15 MW, Bonusregeln y und K erstmals 2012 |  | Anteil KWK, erstmals 2012 |  |  | x
BiK81a1-----04 | Biomasse | Inbetriebnahme 2004 | 0-0,15 MW, Bonusregel a1 | Anteil Nicht-KWK | 17.67 | 17.67 | 14.14 |  | vor dem 01.10.2016 | 17.67 | 11.67 | [7 empty] | x | [19 empty] | BiK81a1-----04 |  | 14 | 0-0,15 MW, Bonusregel a1 |  | Anteil Nicht-KWK
BiK81a1KWK--04 | Biomasse | Inbetriebnahme 2004 | 0-0,15 MW, Bonusregeln a1 und KWK | Anteil KWK | 19.67 | 19.67 | 15.74 |  | vor dem 01.10.2016 | 19.67 | 11.67 | x | [6 empty] | x | [19 empty] | BiK81a1KWK--04 |  | 14 | 0-0,15 MW, Bonusregeln a1 und KWK |  | Anteil KWK
BiK81a1KA3--04 | Biomasse | Inbetriebnahme 2004 | 0-0,15 MW, Bonusregeln a1 und K wenn Anlage 3 erfüllt | Anteil KWK gemäß Anlage 3 | 20.67 | 20.67 | 16.54 |  | vor dem 01.10.2016 | 20.67 | 11.67 |  | x | [5 empty] | x | [19 empty] | BiK81a1KA3--04 |  | 14 | 0-0,15 MW, Bonusregeln a1 und K wenn Anlage 3 erfüllt |  | Anteil KWK gemäß Anlage 3
BiK81a1K09--04 | Biomasse | Inbetriebnahme 2004 | 0-0,15 MW, Bonusregeln a1, K erstmals 2009 | Anteil KWK, erstmals 2009 | 20.67 | 20.67 | 16.54 |  | vor dem 01.10.2016 | 20.67 | 11.67 |  |  | x |  |  |  |  | x | [19 empty] | BiK81a1K09--04 |  | 14 | 0-0,15 MW, Bonusregeln a1, K erstmals 2009 |  | Anteil KWK, erstmals 2009
BiK81a1K10--04 | Biomasse | Inbetriebnahme 2004 | 0-0,15 MW, Bonusregeln a1, K erstmals 2010 | Anteil KWK, erstmals 2010 | 20.64 | 20.64 | 16.51 |  | vor dem 01.10.2016 | 20.64 | 11.67 |  |  |  | x |  |  |  | x | [9 empty] | 2010 | [5 empty] | 2010 | 2010 | 2010 |  | BiK81a1K10--04 |  | 14 | 0-0,15 MW, Bonusregeln a1, K erstmals 2010 |  | Anteil KWK, erstmals 2010
BiK81a1K11--04 | Biomasse | Inbetriebnahme 2004 | 0-0,15 MW, Bonusregeln a1, K erstmals 2011 | Anteil KWK, erstmals 2011 | 20.61 | 20.61 | 16.49 |  | vor dem 01.10.2016 | 20.61 | 11.67 |  |  |  |  | x |  |  | x | [9 empty] | 2011 | [5 empty] | 2011 | 2011 | 2011 |  | BiK81a1K11--04 |  | 14 | 0-0,15 MW, Bonusregeln a1, K erstmals 2011 |  | Anteil KWK, erstmals 2011 |  | x
BiK81a1K12--04 | Biomasse | Inbetriebnahme 2004 | 0-0,15 MW, Bonusregeln a1, K erstmals 2012 | Anteil KWK, erstmals 2012 | 20.58 | 20.58 | 16.46 |  | vor dem 01.10.2016 | 20.58 | 11.67 | [5 empty] | x |  | x | [9 empty] | 2012 | [5 empty] | 2012 | 2012 | 2012 |  | BiK81a1K12--04 |  | 14 | 0-0,15 MW, Bonusregeln a1, K erstmals 2012 |  | Anteil KWK, erstmals 2012 |  |  | x
BiK81a1y----04 | Biomasse | Inbetriebnahme 2004 | 0-0,15 MW, Bonusregeln a1, y | Anteil Nicht-KWK | 18.67 | 18.67 | 14.94 |  | vor dem 01.10.2016 | 18.67 | 11.67 | [6 empty] | x | x | [19 empty] | BiK81a1y----04 |  | 14 | 0-0,15 MW, Bonusregeln a1, y |  | Anteil Nicht-KWK
BiK81a1KWKy-04 | Biomasse | Inbetriebnahme 2004 | 0-0,15 MW, Bonusregeln a1, y und KWK | Anteil KWK | 20.67 | 20.67 | 16.54 |  | vor dem 01.10.2016 | 20.67 | 11.67 | x | [5 empty] | x | x | [19 empty] | BiK81a1KWKy-04 |  | 14 | 0-0,15 MW, Bonusregeln a1, y und KWK |  | Anteil KWK
BiK81a1KA3y-04 | Biomasse | Inbetriebnahme 2004 | 0-0,15 MW, Bonusregeln a1, y und K wenn Anlage 3 erfüllt | Anteil KWK gemäß Anlage 3 | 21.67 | 21.67 | 17.34 |  | vor dem 01.10.2016 | 21.67 | 11.67 |  | x |  |  |  |  | x | x | [19 empty] | BiK81a1KA3y-04 |  | 14 | 0-0,15 MW, Bonusregeln a1, y und K wenn Anlage 3 erfüllt |  | Anteil KWK gemäß Anlage 3
BiK81a1K09y-04 | Biomasse | Inbetriebnahme 2004 | 0-0,15 MW, Bonusregeln a1, y und K erstmals 2009 | Anteil KWK, erstmals 2009 | 21.67 | 21.67 | 17.34 |  | vor dem 01.10.2016 | 21.67 | 11.67 |  |  | x |  |  |  | x | x | [19 empty] | BiK81a1K09y-04 |  | 14 | 0-0,15 MW, Bonusregeln a1, y und K erstmals 2009 |  | Anteil KWK, erstmals 2009
BiK81a1K10y-04 | Biomasse | Inbetriebnahme 2004 | 0-0,15 MW, Bonusregeln a1, y und K erstmals 2010 | Anteil KWK, erstmals 2010 | 21.64 | 21.64 | 17.31 |  | vor dem 01.10.2016 | 21.64 | 11.67 |  |  |  | x |  |  | x | x | [9 empty] | 2010 | [5 empty] | 2010 | 2010 | 2010 |  | BiK81a1K10y-04 |  | 14 | 0-0,15 MW, Bonusregeln a1, y und K erstmals 2010 |  | Anteil KWK, erstmals 2010
BiK81a1K11y-04 | Biomasse | Inbetriebnahme 2004 | 0-0,15 MW, Bonusregeln a1, y und K erstmals 2011 | Anteil KWK, erstmals 2011 | 21.61 | 21.61 | 17.29 |  | vor dem 01.10.2016 | 21.61 | 11.67 |  |  |  |  | x |  | x | x | [9 empty] | 2011 | [5 empty] | 2011 | 2011 | 2011 |  | BiK81a1K11y-04 |  | 14 | 0-0,15 MW, Bonusregeln a1, y und K erstmals 2011 |  | Anteil KWK, erstmals 2011 |  | x
BiK81a1K12y-04 | Biomasse | Inbetriebnahme 2004 | 0-0,15 MW, Bonusregeln a1, y und K erstmals 2012 | Anteil KWK, erstmals 2012 | 21.58 | 21.58 | 17.26 |  | vor dem 01.10.2016 | 21.58 | 11.67 | [5 empty] | x | x | x | [9 empty] | 2012 | [5 empty] | 2012 | 2012 | 2012 |  | BiK81a1K12y-04 |  | 14 | 0-0,15 MW, Bonusregeln a1, y und K erstmals 2012 |  | Anteil KWK, erstmals 2012 |  |  | x
BiK81G------04 | Biomasse | Inbetriebnahme 2004 | 0-0,15 MW, Bonusregel G | Anteil Nicht-KWK | 18.67 | 18.67 | 14.94 |  | vor dem 01.10.2016 | 18.67 | 11.67 | [10 empty] | x | [16 empty] | BiK81G------04 |  | 14 | 0-0,15 MW, Bonusregel G |  | Anteil Nicht-KWK
BiK81GKWK---04 | Biomasse | Inbetriebnahme 2004 | 0-0,15 MW, Bonusregeln G und KWK | Anteil KWK | 20.67 | 20.67 | 16.54 |  | vor dem 01.10.2016 | 20.67 | 11.67 | x | [9 empty] | x | [16 empty] | BiK81GKWK---04 |  | 14 | 0-0,15 MW, Bonusregeln G und KWK |  | Anteil KWK
BiK81GKA3---04 | Biomasse | Inbetriebnahme 2004 | 0-0,15 MW, Bonusregeln G und K wenn Anlage 3 erfüllt | Anteil KWK gemäß Anlage 3 | 21.67 | 21.67 | 17.34 |  | vor dem 01.10.2016 | 21.67 | 11.67 |  | x | [8 empty] | x | [16 empty] | BiK81GKA3---04 |  | 14 | 0-0,15 MW, Bonusregeln G und K wenn Anlage 3 erfüllt |  | Anteil KWK gemäß Anlage 3
BiK81GK09---04 | Biomasse | Inbetriebnahme 2004 | 0-0,15 MW, Bonusregeln G und K erstmals 2009 | Anteil KWK, erstmals 2009 | 21.67 | 21.67 | 17.34 |  | vor dem 01.10.2016 | 21.67 | 11.67 |  |  | x | [7 empty] | x | [16 empty] | BiK81GK09---04 |  | 14 | 0-0,15 MW, Bonusregeln G und K erstmals 2009 |  | Anteil KWK, erstmals 2009
BiK81GK10---04 | Biomasse | Inbetriebnahme 2004 | 0-0,15 MW, Bonusregeln G und K erstmals 2010 | Anteil KWK, erstmals 2010 | 21.64 | 21.64 | 17.31 |  | vor dem 01.10.2016 | 21.64 | 11.67 |  |  |  | x | [6 empty] | x | [6 empty] | 2010 | [5 empty] | 2010 | 2010 | 2010 |  | BiK81GK10---04 |  | 14 | 0-0,15 MW, Bonusregeln G und K erstmals 2010 |  | Anteil KWK, erstmals 2010
BiK81GK11---04 | Biomasse | Inbetriebnahme 2004 | 0-0,15 MW, Bonusregeln G und K erstmals 2011 | Anteil KWK, erstmals 2011 | 21.61 | 21.61 | 17.29 |  | vor dem 01.10.2016 | 21.61 | 11.67 |  |  |  |  | x | [5 empty] | x | [6 empty] | 2011 | [5 empty] | 2011 | 2011 | 2011 |  | BiK81GK11---04 |  | 14 | 0-0,15 MW, Bonusregeln G und K erstmals 2011 |  | Anteil KWK, erstmals 2011 |  | x
BiK81GK12---04 | Biomasse | Inbetriebnahme 2004 | 0-0,15 MW, Bonusregeln G und K erstmals 2012 | Anteil KWK, erstmals 2012 | 21.58 | 21.58 | 17.26 |  | vor dem 01.10.2016 | 21.58 | 11.67 | [5 empty] | x |  |  |  |  | x | [6 empty] | 2012 | [5 empty] | 2012 | 2012 | 2012 |  | BiK81GK12---04 |  | 14 | 0-0,15 MW, Bonusregeln G und K erstmals 2012 |  | Anteil KWK, erstmals 2012 |  |  | x
BiK81Gy-----04 | Biomasse | Inbetriebnahme 2004 | 0-0,15 MW, Bonusregel G, y | Anteil Nicht-KWK | 19.67 | 19.67 | 15.74 |  | vor dem 01.10.2016 | 19.67 | 11.67 | [6 empty] | x |  |  |  | x | [16 empty] | BiK81Gy-----04 |  | 14 | 0-0,15 MW, Bonusregel G, y |  | Anteil Nicht-KWK
BiK81GKWKy--04 | Biomasse | Inbetriebnahme 2004 | 0-0,15 MW, Bonusregeln G, y und KWK | Anteil KWK | 21.67 | 21.67 | 17.34 |  | vor dem 01.10.2016 | 21.67 | 11.67 | x | [5 empty] | x |  |  |  | x | [16 empty] | BiK81GKWKy--04 |  | 14 | 0-0,15 MW, Bonusregeln G, y und KWK |  | Anteil KWK
BiK81GKA3y--04 | Biomasse | Inbetriebnahme 2004 | 0-0,15 MW, Bonusregeln G, y und K wenn Anlage 3 erfüllt | Anteil KWK gemäß Anlage 3 | 22.67 | 22.67 | 18.14 |  | vor dem 01.10.2016 | 22.67 | 11.67 |  | x |  |  |  |  | x |  |  |  | x | [16 empty] | BiK81GKA3y--04 |  | 14 | 0-0,15 MW, Bonusregeln G, y und K wenn Anlage 3 erfüllt |  | Anteil KWK gemäß Anlage 3
BiK81GK09y--04 | Biomasse | Inbetriebnahme 2004 | 0-0,15 MW, Bonusregeln G, y und K erstmals 2009 | Anteil KWK, erstmals 2009 | 22.67 | 22.67 | 18.14 |  | vor dem 01.10.2016 | 22.67 | 11.67 |  |  | x |  |  |  | x |  |  |  | x | [16 empty] | BiK81GK09y--04 |  | 14 | 0-0,15 MW, Bonusregeln G, y und K erstmals 2009 |  | Anteil KWK, erstmals 2009
BiK81GK10y--04 | Biomasse | Inbetriebnahme 2004 | 0-0,15 MW, Bonusregeln G, y und K erstmals 2010 | Anteil KWK, erstmals 2010 | 22.64 | 22.64 | 18.11 |  | vor dem 01.10.2016 | 22.64 | 11.67 |  |  |  | x |  |  | x |  |  |  | x | [6 empty] | 2010 | [5 empty] | 2010 | 2010 | 2010 |  | BiK81GK10y--04 |  | 14 | 0-0,15 MW, Bonusregeln G, y und K erstmals 2010 |  | Anteil KWK, erstmals 2010
BiK81GK11y--04 | Biomasse | Inbetriebnahme 2004 | 0-0,15 MW, Bonusregeln G, y und K erstmals 2011 | Anteil KWK, erstmals 2011 | 22.61 | 22.61 | 18.09 |  | vor dem 01.10.2016 | 22.61 | 11.67 |  |  |  |  | x |  | x |  |  |  | x | [6 empty] | 2011 | [5 empty] | 2011 | 2011 | 2011 |  | BiK81GK11y--04 |  | 14 | 0-0,15 MW, Bonusregeln G, y und K erstmals 2011 |  | Anteil KWK, erstmals 2011 |  | x
BiK81GK12y--04 | Biomasse | Inbetriebnahme 2004 | 0-0,15 MW, Bonusregeln G, y und K erstmals 2012 | Anteil KWK, erstmals 2012 | 22.58 | 22.58 | 18.06 |  | vor dem 01.10.2016 | 22.58 | 11.67 | [5 empty] | x | x |  |  |  | x | [6 empty] | 2012 | [5 empty] | 2012 | 2012 | 2012 |  | BiK81GK12y--04 |  | 14 | 0-0,15 MW, Bonusregeln G, y und K erstmals 2012 |  | Anteil KWK, erstmals 2012 |  |  | x
BiK81M1-----04 | Biomasse | Inbetriebnahme 2004 | 0-0,15 MW, Bonusregel M1 | Anteil Nicht-KWK | 22.67 | 22.67 | 18.14 |  | vor dem 01.10.2016 | 22.67 | 11.67 | [11 empty] | x | [15 empty] | BiK81M1-----04 |  | 14 | 0-0,15 MW, Bonusregel M1 |  | Anteil Nicht-KWK
BiK81M1KWK--04 | Biomasse | Inbetriebnahme 2004 | 0-0,15 MW, Bonusregeln M1 und KWK | Anteil KWK | 24.67 | 24.67 | 19.74 |  | vor dem 01.10.2016 | 24.67 | 11.67 | x | [10 empty] | x | [15 empty] | BiK81M1KWK--04 |  | 14 | 0-0,15 MW, Bonusregeln M1 und KWK |  | Anteil KWK
BiK81M1KA3--04 | Biomasse | Inbetriebnahme 2004 | 0-0,15 MW, Bonusregeln M1 und K wenn Anlage 3 erfüllt | Anteil KWK gemäß Anlage 3 | 25.67 | 25.67 | 20.54 |  | vor dem 01.10.2016 | 25.67 | 11.67 |  | x | [9 empty] | x | [15 empty] | BiK81M1KA3--04 |  | 14 | 0-0,15 MW, Bonusregeln M1 und K wenn Anlage 3 erfüllt |  | Anteil KWK gemäß Anlage 3
BiK81M1K09--04 | Biomasse | Inbetriebnahme 2004 | 0-0,15 MW, Bonusregeln M1, K erstmals 2009 | Anteil KWK, erstmals 2009 | 25.67 | 25.67 | 20.54 |  | vor dem 01.10.2016 | 25.67 | 11.67 |  |  | x | [8 empty] | x | [15 empty] | BiK81M1K09--04 |  | 14 | 0-0,15 MW, Bonusregeln M1, K erstmals 2009 |  | Anteil KWK, erstmals 2009
BiK81M1K10--04 | Biomasse | Inbetriebnahme 2004 | 0-0,15 MW, Bonusregeln M1, K erstmals 2010 | Anteil KWK, erstmals 2010 | 25.64 | 25.64 | 20.51 |  | vor dem 01.10.2016 | 25.64 | 11.67 |  |  |  | x | [7 empty] | x | [5 empty] | 2010 | [5 empty] | 2010 | 2010 | 2010 |  | BiK81M1K10--04 |  | 14 | 0-0,15 MW, Bonusregeln M1, K erstmals 2010 |  | Anteil KWK, erstmals 2010
BiK81M1K11--04 | Biomasse | Inbetriebnahme 2004 | 0-0,15 MW, Bonusregeln M1, K erstmals 2011 | Anteil KWK, erstmals 2011 | 25.61 | 25.61 | 20.49 |  | vor dem 01.10.2016 | 25.61 | 11.67 |  |  |  |  | x | [6 empty] | x | [5 empty] | 2011 | [5 empty] | 2011 | 2011 | 2011 |  | BiK81M1K11--04 |  | 14 | 0-0,15 MW, Bonusregeln M1, K erstmals 2011 |  | Anteil KWK, erstmals 2011 |  | x
BiK81M1K12--04 | Biomasse | Inbetriebnahme 2004 | 0-0,15 MW, Bonusregeln M1, K erstmals 2012 | Anteil KWK, erstmals 2012 | 25.58 | 25.58 | 20.46 |  | vor dem 01.10.2016 | 25.58 | 11.67 | [5 empty] | x | [5 empty] | x | [5 empty] | 2012 | [5 empty] | 2012 | 2012 | 2012 |  | BiK81M1K12--04 |  | 14 | 0-0,15 MW, Bonusregeln M1, K erstmals 2012 |  | Anteil KWK, erstmals 2012 |  |  | x
BiK81M1y----04 | Biomasse | Inbetriebnahme 2004 | 0-0,15 MW, Bonusregeln M1, y | Anteil Nicht-KWK | 23.67 | 23.67 | 18.94 |  | vor dem 01.10.2016 | 23.67 | 11.67 | [6 empty] | x |  |  |  |  | x | [15 empty] | BiK81M1y----04 |  | 14 | 0-0,15 MW, Bonusregeln M1, y |  | Anteil Nicht-KWK
BiK81M1KWKy-04 | Biomasse | Inbetriebnahme 2004 | 0-0,15 MW, Bonusregeln M1, y und KWK | Anteil KWK | 25.67 | 25.67 | 20.54 |  | vor dem 01.10.2016 | 25.67 | 11.67 | x | [5 empty] | x |  |  |  |  | x | [15 empty] | BiK81M1KWKy-04 |  | 14 | 0-0,15 MW, Bonusregeln M1, y und KWK |  | Anteil KWK
BiK81M1KA3y-04 | Biomasse | Inbetriebnahme 2004 | 0-0,15 MW, Bonusregeln M1, y und K wenn Anlage 3 erfüllt | Anteil KWK gemäß Anlage 3 | 26.67 | 26.67 | 21.34 |  | vor dem 01.10.2016 | 26.67 | 11.67 |  | x |  |  |  |  | x |  |  |  |  | x | [15 empty] | BiK81M1KA3y-04 |  | 14 | 0-0,15 MW, Bonusregeln M1, y und K wenn Anlage 3 erfüllt |  | Anteil KWK gemäß Anlage 3
BiK81M1K09y-04 | Biomasse | Inbetriebnahme 2004 | 0-0,15 MW, Bonusregeln M1, y und K erstmals 2009 | Anteil KWK, erstmals 2009 | 26.67 | 26.67 | 21.34 |  | vor dem 01.10.2016 | 26.67 | 11.67 |  |  | x |  |  |  | x |  |  |  |  | x | [15 empty] | BiK81M1K09y-04 |  | 14 | 0-0,15 MW, Bonusregeln M1, y und K erstmals 2009 |  | Anteil KWK, erstmals 2009
BiK81M1K10y-04 | Biomasse | Inbetriebnahme 2004 | 0-0,15 MW, Bonusregeln M1, y und K erstmals 2010 | Anteil KWK, erstmals 2010 | 26.64 | 26.64 | 21.31 |  | vor dem 01.10.2016 | 26.64 | 11.67 |  |  |  | x |  |  | x |  |  |  |  | x | [5 empty] | 2010 | [5 empty] | 2010 | 2010 | 2010 |  | BiK81M1K10y-04 |  | 14 | 0-0,15 MW, Bonusregeln M1, y und K erstmals 2010 |  | Anteil KWK, erstmals 2010
BiK81M1K11y-04 | Biomasse | Inbetriebnahme 2004 | 0-0,15 MW, Bonusregeln M1, y und K erstmals 2011 | Anteil KWK, erstmals 2011 | 26.61 | 26.61 | 21.29 |  | vor dem 01.10.2016 | 26.61 | 11.67 |  |  |  |  | x |  | x |  |  |  |  | x | [5 empty] | 2011 | [5 empty] | 2011 | 2011 | 2011 |  | BiK81M1K11y-04 |  | 14 | 0-0,15 MW, Bonusregeln M1, y und K erstmals 2011 |  | Anteil KWK, erstmals 2011 |  | x
BiK81M1K12y-04 | Biomasse | Inbetriebnahme 2004 | 0-0,15 MW, Bonusregeln M1, y und K erstmals 2012 | Anteil KWK, erstmals 2012 | 26.58 | 26.58 | 21.26 |  | vor dem 01.10.2016 | 26.58 | 11.67 | [5 empty] | x | x |  |  |  |  | x | [5 empty] | 2012 | [5 empty] | 2012 | 2012 | 2012 |  | BiK81M1K12y-04 |  | 14 | 0-0,15 MW, Bonusregeln M1, y und K erstmals 2012 |  | Anteil KWK, erstmals 2012 |  |  | x
BiK81L------04 | Biomasse | Inbetriebnahme 2004 | 0-0,15 MW, Bonusregel L | Anteil Nicht-KWK | 20.67 | 20.67 | 16.54 |  | vor dem 01.10.2016 | 20.67 | 11.67 | [13 empty] | x | [13 empty] | BiK81L------04 |  | 14 | 0-0,15 MW, Bonusregel L |  | Anteil Nicht-KWK
BiK81LKWK---04 | Biomasse | Inbetriebnahme 2004 | 0-0,15 MW, Bonusregeln L und KWK | Anteil KWK | 22.67 | 22.67 | 18.14 |  | vor dem 01.10.2016 | 22.67 | 11.67 | x | [12 empty] | x | [13 empty] | BiK81LKWK---04 |  | 14 | 0-0,15 MW, Bonusregeln L und KWK |  | Anteil KWK
BiK81LKA3---04 | Biomasse | Inbetriebnahme 2004 | 0-0,15 MW, Bonusregeln L und K wenn Anlage 3 erfüllt | Anteil KWK gemäß Anlage 3 | 23.67 | 23.67 | 18.94 |  | vor dem 01.10.2016 | 23.67 | 11.67 |  | x | [11 empty] | x | [13 empty] | BiK81LKA3---04 |  | 14 | 0-0,15 MW, Bonusregeln L und K wenn Anlage 3 erfüllt |  | Anteil KWK gemäß Anlage 3
BiK81LK09---04 | Biomasse | Inbetriebnahme 2004 | 0-0,15 MW, Bonusregeln L und K erstmals 2009 | Anteil KWK, erstmals 2009 | 23.67 | 23.67 | 18.94 |  | vor dem 01.10.2016 | 23.67 | 11.67 |  |  | x | [10 empty] | x | [13 empty] | BiK81LK09---04 |  | 14 | 0-0,15 MW, Bonusregeln L und K erstmals 2009 |  | Anteil KWK, erstmals 2009
BiK81LK10---04 | Biomasse | Inbetriebnahme 2004 | 0-0,15 MW, Bonusregeln L und K erstmals 2010 | Anteil KWK, erstmals 2010 | 23.64 | 23.64 | 18.91 |  | vor dem 01.10.2016 | 23.64 | 11.67 |  |  |  | x | [9 empty] | x |  |  |  | 2010 | [5 empty] | 2010 | 2010 | 2010 |  | BiK81LK10---04 |  | 14 | 0-0,15 MW, Bonusregeln L und K erstmals 2010 |  | Anteil KWK, erstmals 2010
BiK81LK11---04 | Biomasse | Inbetriebnahme 2004 | 0-0,15 MW, Bonusregeln L und K erstmals 2011 | Anteil KWK, erstmals 2011 | 23.61 | 23.61 | 18.89 |  | vor dem 01.10.2016 | 23.61 | 11.67 |  |  |  |  | x | [8 empty] | x |  |  |  | 2011 | [5 empty] | 2011 | 2011 | 2011 |  | BiK81LK11---04 |  | 14 | 0-0,15 MW, Bonusregeln L und K erstmals 2011 |  | Anteil KWK, erstmals 2011 |  | x
BiK81LK12---04 | Biomasse | Inbetriebnahme 2004 | 0-0,15 MW, Bonusregeln L und K erstmals 2012 | Anteil KWK, erstmals 2012 | 23.58 | 23.58 | 18.86 |  | vor dem 01.10.2016 | 23.58 | 11.67 | [5 empty] | x | [7 empty] | x |  |  |  | 2012 | [5 empty] | 2012 | 2012 | 2012 |  | BiK81LK12---04 |  | 14 | 0-0,15 MW, Bonusregeln L und K erstmals 2012 |  | Anteil KWK, erstmals 2012 |  |  | x
BiK81Ly-----04 | Biomasse | Inbetriebnahme 2004 | 0-0,15 MW, Bonusregeln L, y | Anteil Nicht-KWK | 21.67 | 21.67 | 17.34 |  | vor dem 01.10.2016 | 21.67 | 11.67 | [6 empty] | x | [6 empty] | x | [13 empty] | BiK81Ly-----04 |  | 14 | 0-0,15 MW, Bonusregeln L, y |  | Anteil Nicht-KWK
BiK81LKWKy--04 | Biomasse | Inbetriebnahme 2004 | 0-0,15 MW, Bonusregeln L, y und KWK | Anteil KWK | 23.67 | 23.67 | 18.94 |  | vor dem 01.10.2016 | 23.67 | 11.67 | x | [5 empty] | x | [6 empty] | x | [13 empty] | BiK81LKWKy--04 |  | 14 | 0-0,15 MW, Bonusregeln L, y und KWK |  | Anteil KWK
BiK81LKA3y--04 | Biomasse | Inbetriebnahme 2004 | 0-0,15 MW, Bonusregeln L, y und K wenn Anlage 3 erfüllt | Anteil KWK gemäß Anlage 3 | 24.67 | 24.67 | 19.74 |  | vor dem 01.10.2016 | 24.67 | 11.67 |  | x |  |  |  |  | x | [6 empty] | x | [13 empty] | BiK81LKA3y--04 |  | 14 | 0-0,15 MW, Bonusregeln L, y und K wenn Anlage 3 erfüllt |  | Anteil KWK gemäß Anlage 3
BiK81LK09y--04 | Biomasse | Inbetriebnahme 2004 | 0-0,15 MW, Bonusregeln L, y und K erstmals 2009 | Anteil KWK, erstmals 2009 | 24.67 | 24.67 | 19.74 |  | vor dem 01.10.2016 | 24.67 | 11.67 |  |  | x |  |  |  | x | [6 empty] | x | [13 empty] | BiK81LK09y--04 |  | 14 | 0-0,15 MW, Bonusregeln L, y und K erstmals 2009 |  | Anteil KWK, erstmals 2009
BiK81LK10y--04 | Biomasse | Inbetriebnahme 2004 | 0-0,15 MW, Bonusregeln L, y und K erstmals 2010 | Anteil KWK, erstmals 2010 | 24.64 | 24.64 | 19.71 |  | vor dem 01.10.2016 | 24.64 | 11.67 |  |  |  | x |  |  | x | [6 empty] | x |  |  |  | 2010 | [5 empty] | 2010 | 2010 | 2010 |  | BiK81LK10y--04 |  | 14 | 0-0,15 MW, Bonusregeln L, y und K erstmals 2010 |  | Anteil KWK, erstmals 2010
BiK81LK11y--04 | Biomasse | Inbetriebnahme 2004 | 0-0,15 MW, Bonusregeln L, y und K erstmals 2011 | Anteil KWK, erstmals 2011 | 24.61 | 24.61 | 19.69 |  | vor dem 01.10.2016 | 24.61 | 11.67 |  |  |  |  | x |  | x | [6 empty] | x |  |  |  | 2011 | [5 empty] | 2011 | 2011 | 2011 |  | BiK81LK11y--04 |  | 14 | 0-0,15 MW, Bonusregeln L, y und K erstmals 2011 |  | Anteil KWK, erstmals 2011 |  | x
BiK81LK12y--04 | Biomasse | Inbetriebnahme 2004 | 0-0,15 MW, Bonusregeln L, y und K erstmals 2012 | Anteil KWK, erstmals 2012 | 24.58 | 24.58 | 19.66 |  | vor dem 01.10.2016 | 24.58 | 11.67 | [5 empty] | x | x | [6 empty] | x |  |  |  | 2012 | [5 empty] | 2012 | 2012 | 2012 |  | BiK81LK12y--04 |  | 14 | 0-0,15 MW, Bonusregeln L, y und K erstmals 2012 |  | Anteil KWK, erstmals 2012 |  |  | x
BiK81X1-----04 | Biomasse | Inbetriebnahme 2004 | 0-0,15 MW, Bonusregel X1 | Anteil Nicht-KWK | 24.67 | 24.67 | 19.74 |  | vor dem 01.10.2016 | 24.67 | 11.67 | [14 empty] | x | [12 empty] | BiK81X1-----04 |  | 14 | 0-0,15 MW, Bonusregel X1 |  | Anteil Nicht-KWK
BiK81X1KWK--04 | Biomasse | Inbetriebnahme 2004 | 0-0,15 MW, Bonusregeln X1 und KWK | Anteil KWK | 26.67 | 26.67 | 21.34 |  | vor dem 01.10.2016 | 26.67 | 11.67 | x | [13 empty] | x | [12 empty] | BiK81X1KWK--04 |  | 14 | 0-0,15 MW, Bonusregeln X1 und KWK |  | Anteil KWK
BiK81X1KA3--04 | Biomasse | Inbetriebnahme 2004 | 0-0,15 MW, Bonusregeln X1 und K wenn Anlage 3 erfüllt | Anteil KWK gemäß Anlage 3 | 27.67 | 27.67 | 22.14 |  | vor dem 01.10.2016 | 27.67 | 11.67 |  | x | [12 empty] | x | [12 empty] | BiK81X1KA3--04 |  | 14 | 0-0,15 MW, Bonusregeln X1 und K wenn Anlage 3 erfüllt |  | Anteil KWK gemäß Anlage 3
BiK81X1K09--04 | Biomasse | Inbetriebnahme 2004 | 0-0,15 MW, Bonusregeln X1 und K erstmals 2009 | Anteil KWK, erstmals 2009 | 27.67 | 27.67 | 22.14 |  | vor dem 01.10.2016 | 27.67 | 11.67 |  |  | x | [11 empty] | x | [12 empty] | BiK81X1K09--04 |  | 14 | 0-0,15 MW, Bonusregeln X1 und K erstmals 2009 |  | Anteil KWK, erstmals 2009
BiK81X1K10--04 | Biomasse | Inbetriebnahme 2004 | 0-0,15 MW, Bonusregeln X1 und K erstmals 2010 | Anteil KWK, erstmals 2010 | 27.64 | 27.64 | 22.11 |  | vor dem 01.10.2016 | 27.64 | 11.67 |  |  |  | x | [10 empty] | x |  |  | 2010 | [5 empty] | 2010 | 2010 | 2010 |  | BiK81X1K10--04 |  | 14 | 0-0,15 MW, Bonusregeln X1 und K erstmals 2010 |  | Anteil KWK, erstmals 2010
BiK81X1K11--04 | Biomasse | Inbetriebnahme 2004 | 0-0,15 MW, Bonusregeln X1 und K erstmals 2011 | Anteil KWK, erstmals 2011 | 27.61 | 27.61 | 22.09 |  | vor dem 01.10.2016 | 27.61 | 11.67 |  |  |  |  | x | [9 empty] | x |  |  | 2011 | [5 empty] | 2011 | 2011 | 2011 |  | BiK81X1K11--04 |  | 14 | 0-0,15 MW, Bonusregeln X1 und K erstmals 2011 |  | Anteil KWK, erstmals 2011 |  | x
BiK81X1K12--04 | Biomasse | Inbetriebnahme 2004 | 0-0,15 MW, Bonusregeln X1 und K erstmals 2012 | Anteil KWK, erstmals 2012 | 27.58 | 27.58 | 22.06 |  | vor dem 01.10.2016 | 27.58 | 11.67 | [5 empty] | x | [8 empty] | x |  |  | 2012 | [5 empty] | 2012 | 2012 | 2012 |  | BiK81X1K12--04 |  | 14 | 0-0,15 MW, Bonusregeln X1 und K erstmals 2012 |  | Anteil KWK, erstmals 2012 |  |  | x
BiK81X1y----04 | Biomasse | Inbetriebnahme 2004 | 0-0,15 MW, Bonusregeln X1, y | Anteil Nicht-KWK | 25.67 | 25.67 | 20.54 |  | vor dem 01.10.2016 | 25.67 | 11.67 | [6 empty] | x | [7 empty] | x | [12 empty] | BiK81X1y----04 |  | 14 | 0-0,15 MW, Bonusregeln X1, y |  | Anteil Nicht-KWK
BiK81X1KWKy-04 | Biomasse | Inbetriebnahme 2004 | 0-0,15 MW, Bonusregeln X1, y und KWK | Anteil KWK | 27.67 | 27.67 | 22.14 |  | vor dem 01.10.2016 | 27.67 | 11.67 | x | [5 empty] | x | [7 empty] | x | [12 empty] | BiK81X1KWKy-04 |  | 14 | 0-0,15 MW, Bonusregeln X1, y und KWK |  | Anteil KWK
BiK81X1KA3y-04 | Biomasse | Inbetriebnahme 2004 | 0-0,15 MW, Bonusregeln X1, y und K wenn Anlage 3 erfüllt | Anteil KWK gemäß Anlage 3 | 28.67 | 28.67 | 22.94 |  | vor dem 01.10.2016 | 28.67 | 11.67 |  | x |  |  |  |  | x | [7 empty] | x | [12 empty] | BiK81X1KA3y-04 |  | 14 | 0-0,15 MW, Bonusregeln X1, y und K wenn Anlage 3 erfüllt |  | Anteil KWK gemäß Anlage 3
BiK81X1K09y-04 | Biomasse | Inbetriebnahme 2004 | 0-0,15 MW, Bonusregeln X1, y und K erstmals 2009 | Anteil KWK, erstmals 2009 | 28.67 | 28.67 | 22.94 |  | vor dem 01.10.2016 | 28.67 | 11.67 |  |  | x |  |  |  | x | [7 empty] | x | [12 empty] | BiK81X1K09y-04 |  | 14 | 0-0,15 MW, Bonusregeln X1, y und K erstmals 2009 |  | Anteil KWK, erstmals 2009
BiK81X1K10y-04 | Biomasse | Inbetriebnahme 2004 | 0-0,15 MW, Bonusregeln X1, y und K erstmals 2010 | Anteil KWK, erstmals 2010 | 28.64 | 28.64 | 22.91 |  | vor dem 01.10.2016 | 28.64 | 11.67 |  |  |  | x |  |  | x | [7 empty] | x |  |  | 2010 | [5 empty] | 2010 | 2010 | 2010 |  | BiK81X1K10y-04 |  | 14 | 0-0,15 MW, Bonusregeln X1, y und K erstmals 2010 |  | Anteil KWK, erstmals 2010
BiK81X1K11y-04 | Biomasse | Inbetriebnahme 2004 | 0-0,15 MW, Bonusregeln X1, y und K erstmals 2011 | Anteil KWK, erstmals 2011 | 28.61 | 28.61 | 22.89 |  | vor dem 01.10.2016 | 28.61 | 11.67 |  |  |  |  | x |  | x | [7 empty] | x |  |  | 2011 | [5 empty] | 2011 | 2011 | 2011 |  | BiK81X1K11y-04 |  | 14 | 0-0,15 MW, Bonusregeln X1, y und K erstmals 2011 |  | Anteil KWK, erstmals 2011 |  | x
BiK81X1K12y-04 | Biomasse | Inbetriebnahme 2004 | 0-0,15 MW, Bonusregeln X1, y und K erstmals 2012 | Anteil KWK, erstmals 2012 | 28.58 | 28.58 | 22.86 |  | vor dem 01.10.2016 | 28.58 | 11.67 | [5 empty] | x | x | [7 empty] | x |  |  | 2012 | [5 empty] | 2012 | 2012 | 2012 |  | BiK81X1K12y-04 |  | 14 | 0-0,15 MW, Bonusregeln X1, y und K erstmals 2012 |  | Anteil KWK, erstmals 2012 |  |  | x
BiK81b------04 | Biomasse | Inbetriebnahme 2004 | 0-0,15 MW, Bonusregel b | Anteil Nicht-KWK | 13.67 | 13.67 | 10.94 |  | vor dem 01.10.2016 | 13.67 | 11.67 | [16 empty] | x | [10 empty] | BiK81b------04 |  | 14 | 0-0,15 MW, Bonusregel b |  | Anteil Nicht-KWK
BiK81bKWK---04 | Biomasse | Inbetriebnahme 2004 | 0-0,15 MW, Bonusregeln b und KWK | Anteil KWK | 15.67 | 15.67 | 12.54 |  | vor dem 01.10.2016 | 15.67 | 11.67 | x | [15 empty] | x | [10 empty] | BiK81bKWK---04 |  | 14 | 0-0,15 MW, Bonusregeln b und KWK |  | Anteil KWK
BiK81bKA3---04 | Biomasse | Inbetriebnahme 2004 | 0-0,15 MW, Bonusregeln b und K wenn Anlage 3 erfüllt | Anteil KWK gemäß Anlage 3 | 16.67 | 16.67 | 13.34 |  | vor dem 01.10.2016 | 16.67 | 11.67 |  | x | [14 empty] | x | [10 empty] | BiK81bKA3---04 |  | 14 | 0-0,15 MW, Bonusregeln b und K wenn Anlage 3 erfüllt |  | Anteil KWK gemäß Anlage 3
BiK81bK09---04 | Biomasse | Inbetriebnahme 2004 | 0-0,15 MW, Bonusregeln b und K erstmals 2009 | Anteil KWK, erstmals 2009 | 16.67 | 16.67 | 13.34 |  | vor dem 01.10.2016 | 16.67 | 11.67 |  |  | x | [13 empty] | x | [10 empty] | BiK81bK09---04 |  | 14 | 0-0,15 MW, Bonusregeln b und K erstmals 2009 |  | Anteil KWK, erstmals 2009
BiK81bK10---04 | Biomasse | Inbetriebnahme 2004 | 0-0,15 MW, Bonusregeln b und K erstmals 2010 | Anteil KWK, erstmals 2010 | 16.64 | 16.64 | 13.31 |  | vor dem 01.10.2016 | 16.64 | 11.67 |  |  |  | x | [12 empty] | x | 2010 | [5 empty] | 2010 | 2010 | 2010 |  | BiK81bK10---04 |  | 14 | 0-0,15 MW, Bonusregeln b und K erstmals 2010 |  | Anteil KWK, erstmals 2010
BiK81bK11---04 | Biomasse | Inbetriebnahme 2004 | 0-0,15 MW, Bonusregeln b und K erstmals 2011 | Anteil KWK, erstmals 2011 | 16.61 | 16.61 | 13.29 |  | vor dem 01.10.2016 | 16.61 | 11.67 |  |  |  |  | x | [11 empty] | x | 2011 | [5 empty] | 2011 | 2011 | 2011 |  | BiK81bK11---04 |  | 14 | 0-0,15 MW, Bonusregeln b und K erstmals 2011 |  | Anteil KWK, erstmals 2011 |  | x
BiK81bK12---04 | Biomasse | Inbetriebnahme 2004 | 0-0,15 MW, Bonusregeln b und K erstmals 2012 | Anteil KWK, erstmals 2012 | 16.58 | 16.58 | 13.26 |  | vor dem 01.10.2016 | 16.58 | 11.67 | [5 empty] | x | [10 empty] | x | 2012 | [5 empty] | 2012 | 2012 | 2012 |  | BiK81bK12---04 |  | 14 | 0-0,15 MW, Bonusregeln b und K erstmals 2012 |  | Anteil KWK, erstmals 2012 |  |  | x
BiK81by-----04 | Biomasse | Inbetriebnahme 2004 | 0-0,15 MW, Bonusregeln b, y | Anteil Nicht-KWK | 14.67 | 14.67 | 11.74 |  | vor dem 01.10.2016 | 14.67 | 11.67 | [6 empty] | x | [9 empty] | x | [10 empty] | BiK81by-----04 |  | 14 | 0-0,15 MW, Bonusregeln b, y |  | Anteil Nicht-KWK
BiK81bKWKy--04 | Biomasse | Inbetriebnahme 2004 | 0-0,15 MW, Bonusregeln b, y und KWK | Anteil KWK | 16.67 | 16.67 | 13.34 |  | vor dem 01.10.2016 | 16.67 | 11.67 | x | [5 empty] | x | [9 empty] | x | [10 empty] | BiK81bKWKy--04 |  | 14 | 0-0,15 MW, Bonusregeln b, y und KWK |  | Anteil KWK
BiK81bKA3y--04 | Biomasse | Inbetriebnahme 2004 | 0-0,15 MW, Bonusregeln b, y und K wenn Anlage 3 erfüllt | Anteil KWK gemäß Anlage 3 | 17.67 | 17.67 | 14.14 |  | vor dem 01.10.2016 | 17.67 | 11.67 |  | x |  |  |  |  | x | [9 empty] | x | [10 empty] | BiK81bKA3y--04 |  | 14 | 0-0,15 MW, Bonusregeln b, y und K wenn Anlage 3 erfüllt |  | Anteil KWK gemäß Anlage 3
BiK81bK09y--04 | Biomasse | Inbetriebnahme 2004 | 0-0,15 MW, Bonusregeln b, y und K erstmals 2009 | Anteil KWK, erstmals 2009 | 17.67 | 17.67 | 14.14 |  | vor dem 01.10.2016 | 17.67 | 11.67 |  |  | x |  |  |  | x | [9 empty] | x | [10 empty] | BiK81bK09y--04 |  | 14 | 0-0,15 MW, Bonusregeln b, y und K erstmals 2009 |  | Anteil KWK, erstmals 2009
BiK81bK10y--04 | Biomasse | Inbetriebnahme 2004 | 0-0,15 MW, Bonusregeln b, y und K erstmals 2010 | Anteil KWK, erstmals 2010 | 17.64 | 17.64 | 14.11 |  | vor dem 01.10.2016 | 17.64 | 11.67 |  |  |  | x |  |  | x | [9 empty] | x | 2010 | [5 empty] | 2010 | 2010 | 2010 |  | BiK81bK10y--04 |  | 14 | 0-0,15 MW, Bonusregeln b, y und K erstmals 2010 |  | Anteil KWK, erstmals 2010
BiK81bK11y--04 | Biomasse | Inbetriebnahme 2004 | 0-0,15 MW, Bonusregeln b, y und K erstmals 2011 | Anteil KWK, erstmals 2011 | 17.61 | 17.61 | 14.09 |  | vor dem 01.10.2016 | 17.61 | 11.67 |  |  |  |  | x |  | x | [9 empty] | x | 2011 | [5 empty] | 2011 | 2011 | 2011 |  | BiK81bK11y--04 |  | 14 | 0-0,15 MW, Bonusregeln b, y und K erstmals 2011 |  | Anteil KWK, erstmals 2011 |  | x
BiK81bK12y--04 | Biomasse | Inbetriebnahme 2004 | 0-0,15 MW, Bonusregeln b, y und K erstmals 2012 | Anteil KWK, erstmals 2012 | 17.58 | 17.58 | 14.06 |  | vor dem 01.10.2016 | 17.58 | 11.67 | [5 empty] | x | x | [9 empty] | x | 2012 | [5 empty] | 2012 | 2012 | 2012 |  | BiK81bK12y--04 |  | 14 | 0-0,15 MW, Bonusregeln b, y und K erstmals 2012 |  | Anteil KWK, erstmals 2012 |  |  | x
BiK81a1b----04 | Biomasse | Inbetriebnahme 2004 | 0-0,15 MW, Bonusregeln a1 und b | Anteil Nicht-KWK | 19.67 | 19.67 | 15.74 |  | vor dem 01.10.2016 | 19.67 | 11.67 | [7 empty] | x | [8 empty] | x | [10 empty] | BiK81a1b----04 |  | 14 | 0-0,15 MW, Bonusregeln a1 und b |  | Anteil Nicht-KWK
BiK81a1bKWK-04 | Biomasse | Inbetriebnahme 2004 | 0-0,15 MW, Bonusregeln a1, b und KWK | Anteil KWK | 21.67 | 21.67 | 17.34 |  | vor dem 01.10.2016 | 21.67 | 11.67 | x | [6 empty] | x | [8 empty] | x | [10 empty] | BiK81a1bKWK-04 |  | 14 | 0-0,15 MW, Bonusregeln a1, b und KWK |  | Anteil KWK
BiK81a1bKA3-04 | Biomasse | Inbetriebnahme 2004 | 0-0,15 MW, Bonusregeln a1, b und K wenn Anlage 3 erfüllt | Anteil KWK gemäß Anlage 3 | 22.67 | 22.67 | 18.14 |  | vor dem 01.10.2016 | 22.67 | 11.67 |  | x | [5 empty] | x | [8 empty] | x | [10 empty] | BiK81a1bKA3-04 |  | 14 | 0-0,15 MW, Bonusregeln a1, b und K wenn Anlage 3 erfüllt |  | Anteil KWK gemäß Anlage 3
BiK81a1bK09-04 | Biomasse | Inbetriebnahme 2004 | 0-0,15 MW, Bonusregeln a1, b und K erstmals 2009 | Anteil KWK, erstmals 2009 | 22.67 | 22.67 | 18.14 |  | vor dem 01.10.2016 | 22.67 | 11.67 |  |  | x |  |  |  |  | x | [8 empty] | x | [10 empty] | BiK81a1bK09-04 |  | 14 | 0-0,15 MW, Bonusregeln a1, b und K erstmals 2009 |  | Anteil KWK, erstmals 2009
BiK81a1bK10-04 | Biomasse | Inbetriebnahme 2004 | 0-0,15 MW, Bonusregeln a1, b und K erstmals 2010 | Anteil KWK, erstmals 2010 | 22.64 | 22.64 | 18.11 |  | vor dem 01.10.2016 | 22.64 | 11.67 |  |  |  | x |  |  |  | x | [8 empty] | x | 2010 | [5 empty] | 2010 | 2010 | 2010 |  | BiK81a1bK10-04 |  | 14 | 0-0,15 MW, Bonusregeln a1, b und K erstmals 2010 |  | Anteil KWK, erstmals 2010
BiK81a1bK11-04 | Biomasse | Inbetriebnahme 2004 | 0-0,15 MW, Bonusregeln a1, b und K erstmals 2011 | Anteil KWK, erstmals 2011 | 22.61 | 22.61 | 18.09 |  | vor dem 01.10.2016 | 22.61 | 11.67 |  |  |  |  | x |  |  | x | [8 empty] | x | 2011 | [5 empty] | 2011 | 2011 | 2011 |  | BiK81a1bK11-04 |  | 14 | 0-0,15 MW, Bonusregeln a1, b und K erstmals 2011 |  | Anteil KWK, erstmals 2011 |  | x
BiK81a1bK12-04 | Biomasse | Inbetriebnahme 2004 | 0-0,15 MW, Bonusregeln a1, b und K erstmals 2012 | Anteil KWK, erstmals 2012 | 22.58 | 22.58 | 18.06 |  | vor dem 01.10.2016 | 22.58 | 11.67 | [5 empty] | x |  | x | [8 empty] | x | 2012 | [5 empty] | 2012 | 2012 | 2012 |  | BiK81a1bK12-04 |  | 14 | 0-0,15 MW, Bonusregeln a1, b und K erstmals 2012 |  | Anteil KWK, erstmals 2012 |  |  | x
BiK81a1by---04 | Biomasse | Inbetriebnahme 2004 | 0-0,15 MW, Bonusregeln a1, b, y | Anteil Nicht-KWK | 20.67 | 20.67 | 16.54 |  | vor dem 01.10.2016 | 20.67 | 11.67 | [6 empty] | x | x | [8 empty] | x | [10 empty] | BiK81a1by---04 |  | 14 | 0-0,15 MW, Bonusregeln a1, b, y |  | Anteil Nicht-KWK
BiK81a1bKWKy04 | Biomasse | Inbetriebnahme 2004 | 0-0,15 MW, Bonusregeln a1, b, y und KWK | Anteil KWK | 22.67 | 22.67 | 18.14 |  | vor dem 01.10.2016 | 22.67 | 11.67 | x | [5 empty] | x | x | [8 empty] | x | [10 empty] | BiK81a1bKWKy04 |  | 14 | 0-0,15 MW, Bonusregeln a1, b, y und KWK |  | Anteil KWK
BiK81a1bKA3y04 | Biomasse | Inbetriebnahme 2004 | 0-0,15 MW, Bonusregeln a1, b, y und K wenn Anlage 3 erfüllt | Anteil KWK gemäß Anlage 3 | 23.67 | 23.67 | 18.94 |  | vor dem 01.10.2016 | 23.67 | 11.67 |  | x |  |  |  |  | x | x | [8 empty] | x | [10 empty] | BiK81a1bKA3y04 |  | 14 | 0-0,15 MW, Bonusregeln a1, b, y und K wenn Anlage 3 erfüllt |  | Anteil KWK gemäß Anlage 3
BiK81a1bK09y04 | Biomasse | Inbetriebnahme 2004 | 0-0,15 MW, Bonusregeln a1, b, y und K erstmals 2009 | Anteil KWK, erstmals 2009 | 23.67 | 23.67 | 18.94 |  | vor dem 01.10.2016 | 23.67 | 11.67 |  |  | x |  |  |  | x | x | [8 empty] | x | [10 empty] | BiK81a1bK09y04 |  | 14 | 0-0,15 MW, Bonusregeln a1, b, y und K erstmals 2009 |  | Anteil KWK, erstmals 2009
BiK81a1bK10y04 | Biomasse | Inbetriebnahme 2004 | 0-0,15 MW, Bonusregeln a1, b, y und K erstmals 2010 | Anteil KWK, erstmals 2010 | 23.64 | 23.64 | 18.91 |  | vor dem 01.10.2016 | 23.64 | 11.67 |  |  |  | x |  |  | x | x | [8 empty] | x | 2010 | [5 empty] | 2010 | 2010 | 2010 |  | BiK81a1bK10y04 |  | 14 | 0-0,15 MW, Bonusregeln a1, b, y und K erstmals 2010 |  | Anteil KWK, erstmals 2010
BiK81a1bK11y04 | Biomasse | Inbetriebnahme 2004 | 0-0,15 MW, Bonusregeln a1, b, y und K erstmals 2011 | Anteil KWK, erstmals 2011 | 23.61 | 23.61 | 18.89 |  | vor dem 01.10.2016 | 23.61 | 11.67 |  |  |  |  | x |  | x | x | [8 empty] | x | 2011 | [5 empty] | 2011 | 2011 | 2011 |  | BiK81a1bK11y04 |  | 14 | 0-0,15 MW, Bonusregeln a1, b, y und K erstmals 2011 |  | Anteil KWK, erstmals 2011 |  | x
BiK81a1bK12y04 | Biomasse | Inbetriebnahme 2004 | 0-0,15 MW, Bonusregeln a1, b, y und K erstmals 2012 | Anteil KWK, erstmals 2012 | 23.58 | 23.58 | 18.86 |  | vor dem 01.10.2016 | 23.58 | 11.67 | [5 empty] | x | x | x | [8 empty] | x | 2012 | [5 empty] | 2012 | 2012 | 2012 |  | BiK81a1bK12y04 |  | 14 | 0-0,15 MW, Bonusregeln a1, b, y und K erstmals 2012 |  | Anteil KWK, erstmals 2012 |  |  | x
BiK81Gb-----04 | Biomasse | Inbetriebnahme 2004 | 0-0,15 MW, Bonusregeln G, b | Anteil Nicht-KWK | 20.67 | 20.67 | 16.54 |  | vor dem 01.10.2016 | 20.67 | 11.67 | [10 empty] | x | [5 empty] | x | [10 empty] | BiK81Gb-----04 |  | 14 | 0-0,15 MW, Bonusregeln G, b |  | Anteil Nicht-KWK
BiK81GbKWK--04 | Biomasse | Inbetriebnahme 2004 | 0-0,15 MW, Bonusregeln G, b und KWK | Anteil KWK | 22.67 | 22.67 | 18.14 |  | vor dem 01.10.2016 | 22.67 | 11.67 | x | [9 empty] | x | [5 empty] | x | [10 empty] | BiK81GbKWK--04 |  | 14 | 0-0,15 MW, Bonusregeln G, b und KWK |  | Anteil KWK
BiK81GbKA3--04 | Biomasse | Inbetriebnahme 2004 | 0-0,15 MW, Bonusregeln G, b und K wenn Anlage 3 erfüllt | Anteil KWK gemäß Anlage 3 | 23.67 | 23.67 | 18.94 |  | vor dem 01.10.2016 | 23.67 | 11.67 |  | x | [8 empty] | x | [5 empty] | x | [10 empty] | BiK81GbKA3--04 |  | 14 | 0-0,15 MW, Bonusregeln G, b und K wenn Anlage 3 erfüllt |  | Anteil KWK gemäß Anlage 3
BiK81GbK09--04 | Biomasse | Inbetriebnahme 2004 | 0-0,15 MW, Bonusregeln G, b und K erstmals 2009 | Anteil KWK, erstmals 2009 | 23.67 | 23.67 | 18.94 |  | vor dem 01.10.2016 | 23.67 | 11.67 |  |  | x | [7 empty] | x | [5 empty] | x | [10 empty] | BiK81GbK09--04 |  | 14 | 0-0,15 MW, Bonusregeln G, b und K erstmals 2009 |  | Anteil KWK, erstmals 2009
BiK81GbK10--04 | Biomasse | Inbetriebnahme 2004 | 0-0,15 MW, Bonusregeln G, b und K erstmals 2010 | Anteil KWK, erstmals 2010 | 23.64 | 23.64 | 18.91 |  | vor dem 01.10.2016 | 23.64 | 11.67 |  |  |  | x | [6 empty] | x | [5 empty] | x | 2010 | [5 empty] | 2010 | 2010 | 2010 |  | BiK81GbK10--04 |  | 14 | 0-0,15 MW, Bonusregeln G, b und K erstmals 2010 |  | Anteil KWK, erstmals 2010
BiK81GbK11--04 | Biomasse | Inbetriebnahme 2004 | 0-0,15 MW, Bonusregeln G, b und K erstmals 2011 | Anteil KWK, erstmals 2011 | 23.61 | 23.61 | 18.89 |  | vor dem 01.10.2016 | 23.61 | 11.67 |  |  |  |  | x | [5 empty] | x | [5 empty] | x | 2011 | [5 empty] | 2011 | 2011 | 2011 |  | BiK81GbK11--04 |  | 14 | 0-0,15 MW, Bonusregeln G, b und K erstmals 2011 |  | Anteil KWK, erstmals 2011 |  | x
BiK81GbK12--04 | Biomasse | Inbetriebnahme 2004 | 0-0,15 MW, Bonusregeln G, b und K erstmals 2012 | Anteil KWK, erstmals 2012 | 23.58 | 23.58 | 18.86 |  | vor dem 01.10.2016 | 23.58 | 11.67 | [5 empty] | x |  |  |  |  | x | [5 empty] | x | 2012 | [5 empty] | 2012 | 2012 | 2012 |  | BiK81GbK12--04 |  | 14 | 0-0,15 MW, Bonusregeln G, b und K erstmals 2012 |  | Anteil KWK, erstmals 2012 |  |  | x
BiK81Gby----04 | Biomasse | Inbetriebnahme 2004 | 0-0,15 MW, Bonusregeln G, y, b | Anteil Nicht-KWK | 21.67 | 21.67 | 17.34 |  | vor dem 01.10.2016 | 21.67 | 11.67 | [6 empty] | x |  |  |  | x | [5 empty] | x | [10 empty] | BiK81Gby----04 |  | 14 | 0-0,15 MW, Bonusregeln G, y, b |  | Anteil Nicht-KWK
BiK81GbKWKy-04 | Biomasse | Inbetriebnahme 2004 | 0-0,15 MW, Bonusregeln G, y, b und KWK | Anteil KWK | 23.67 | 23.67 | 18.94 |  | vor dem 01.10.2016 | 23.67 | 11.67 | x | [5 empty] | x |  |  |  | x | [5 empty] | x | [10 empty] | BiK81GbKWKy-04 |  | 14 | 0-0,15 MW, Bonusregeln G, y, b und KWK |  | Anteil KWK
BiK81GbKA3y-04 | Biomasse | Inbetriebnahme 2004 | 0-0,15 MW, Bonusregeln G, y, b und K wenn Anlage 3 erfüllt | Anteil KWK gemäß Anlage 3 | 24.67 | 24.67 | 19.74 |  | vor dem 01.10.2016 | 24.67 | 11.67 |  | x |  |  |  |  | x |  |  |  | x | [5 empty] | x | [10 empty] | BiK81GbKA3y-04 |  | 14 | 0-0,15 MW, Bonusregeln G, y, b und K wenn Anlage 3 erfüllt |  | Anteil KWK gemäß Anlage 3
BiK81GbK09y-04 | Biomasse | Inbetriebnahme 2004 | 0-0,15 MW, Bonusregeln G, y, b und K erstmals 2009 | Anteil KWK, erstmals 2009 | 24.67 | 24.67 | 19.74 |  | vor dem 01.10.2016 | 24.67 | 11.67 |  |  | x |  |  |  | x |  |  |  | x | [5 empty] | x | [10 empty] | BiK81GbK09y-04 |  | 14 | 0-0,15 MW, Bonusregeln G, y, b und K erstmals 2009 |  | Anteil KWK, erstmals 2009
BiK81GbK10y-04 | Biomasse | Inbetriebnahme 2004 | 0-0,15 MW, Bonusregeln G, y, b und K erstmals 2010 | Anteil KWK, erstmals 2010 | 24.64 | 24.64 | 19.71 |  | vor dem 01.10.2016 | 24.64 | 11.67 |  |  |  | x |  |  | x |  |  |  | x | [5 empty] | x | 2010 | [5 empty] | 2010 | 2010 | 2010 |  | BiK81GbK10y-04 |  | 14 | 0-0,15 MW, Bonusregeln G, y, b und K erstmals 2010 |  | Anteil KWK, erstmals 2010
BiK81GbK11y-04 | Biomasse | Inbetriebnahme 2004 | 0-0,15 MW, Bonusregeln G, y, b und K erstmals 2011 | Anteil KWK, erstmals 2011 | 24.61 | 24.61 | 19.69 |  | vor dem 01.10.2016 | 24.61 | 11.67 |  |  |  |  | x |  | x |  |  |  | x | [5 empty] | x | 2011 | [5 empty] | 2011 | 2011 | 2011 |  | BiK81GbK11y-04 |  | 14 | 0-0,15 MW, Bonusregeln G, y, b und K erstmals 2011 |  | Anteil KWK, erstmals 2011 |  | x
BiK81GbK12y-04 | Biomasse | Inbetriebnahme 2004 | 0-0,15 MW, Bonusregeln G, y, b und K erstmals 2012 | Anteil KWK, erstmals 2012 | 24.58 | 24.58 | 19.66 |  | vor dem 01.10.2016 | 24.58 | 11.67 | [5 empty] | x | x |  |  |  | x | [5 empty] | x | 2012 | [5 empty] | 2012 | 2012 | 2012 |  | BiK81GbK12y-04 |  | 14 | 0-0,15 MW, Bonusregeln G, y, b und K erstmals 2012 |  | Anteil KWK, erstmals 2012 |  |  | x
BiK81M1b----04 | Biomasse | Inbetriebnahme 2004 | 0-0,15 MW, Bonusregeln M1, b | Anteil Nicht-KWK | 24.67 | 24.67 | 19.74 |  | vor dem 01.10.2016 | 24.67 | 11.67 | [11 empty] | x |  |  |  |  | x | [10 empty] | BiK81M1b----04 |  | 14 | 0-0,15 MW, Bonusregeln M1, b |  | Anteil Nicht-KWK
BiK81M1bKWK-04 | Biomasse | Inbetriebnahme 2004 | 0-0,15 MW, Bonusregeln M1, b und KWK | Anteil KWK | 26.67 | 26.67 | 21.34 |  | vor dem 01.10.2016 | 26.67 | 11.67 | x | [10 empty] | x |  |  |  |  | x | [10 empty] | BiK81M1bKWK-04 |  | 14 | 0-0,15 MW, Bonusregeln M1, b und KWK |  | Anteil KWK
BiK81M1bKA3-04 | Biomasse | Inbetriebnahme 2004 | 0-0,15 MW, Bonusregeln M1, b und K wenn Anlage 3 erfüllt | Anteil KWK gemäß Anlage 3 | 27.67 | 27.67 | 22.14 |  | vor dem 01.10.2016 | 27.67 | 11.67 |  | x | [9 empty] | x |  |  |  |  | x | [10 empty] | BiK81M1bKA3-04 |  | 14 | 0-0,15 MW, Bonusregeln M1, b und K wenn Anlage 3 erfüllt |  | Anteil KWK gemäß Anlage 3
BiK81M1bK09-04 | Biomasse | Inbetriebnahme 2004 | 0-0,15 MW, Bonusregeln M1, b und K erstmals 2009 | Anteil KWK, erstmals 2009 | 27.67 | 27.67 | 22.14 |  | vor dem 01.10.2016 | 27.67 | 11.67 |  |  | x | [8 empty] | x |  |  |  |  | x | [10 empty] | BiK81M1bK09-04 |  | 14 | 0-0,15 MW, Bonusregeln M1, b und K erstmals 2009 |  | Anteil KWK, erstmals 2009
BiK81M1bK10-04 | Biomasse | Inbetriebnahme 2004 | 0-0,15 MW, Bonusregeln M1, b und K erstmals 2010 | Anteil KWK, erstmals 2010 | 27.64 | 27.64 | 22.11 |  | vor dem 01.10.2016 | 27.64 | 11.67 |  |  |  | x | [7 empty] | x |  |  |  |  | x | 2010 | [5 empty] | 2010 | 2010 | 2010 |  | BiK81M1bK10-04 |  | 14 | 0-0,15 MW, Bonusregeln M1, b und K erstmals 2010 |  | Anteil KWK, erstmals 2010
BiK81M1bK11-04 | Biomasse | Inbetriebnahme 2004 | 0-0,15 MW, Bonusregeln M1, b und K erstmals 2011 | Anteil KWK, erstmals 2011 | 27.61 | 27.61 | 22.09 |  | vor dem 01.10.2016 | 27.61 | 11.67 |  |  |  |  | x | [6 empty] | x |  |  |  |  | x | 2011 | [5 empty] | 2011 | 2011 | 2011 |  | BiK81M1bK11-04 |  | 14 | 0-0,15 MW, Bonusregeln M1, b und K erstmals 2011 |  | Anteil KWK, erstmals 2011 |  | x
BiK81M1bK12-04 | Biomasse | Inbetriebnahme 2004 | 0-0,15 MW, Bonusregeln M1, b und K erstmals 2012 | Anteil KWK, erstmals 2012 | 27.58 | 27.58 | 22.06 |  | vor dem 01.10.2016 | 27.58 | 11.67 | [5 empty] | x | [5 empty] | x |  |  |  |  | x | 2012 | [5 empty] | 2012 | 2012 | 2012 |  | BiK81M1bK12-04 |  | 14 | 0-0,15 MW, Bonusregeln M1, b und K erstmals 2012 |  | Anteil KWK, erstmals 2012 |  |  | x
BiK81M1by---04 | Biomasse | Inbetriebnahme 2004 | 0-0,15 MW, Bonusregeln M1, y, b | Anteil Nicht-KWK | 25.67 | 25.67 | 20.54 |  | vor dem 01.10.2016 | 25.67 | 11.67 | [6 empty] | x |  |  |  |  | x |  |  |  |  | x | [10 empty] | BiK81M1by---04 |  | 14 | 0-0,15 MW, Bonusregeln M1, y, b |  | Anteil Nicht-KWK
BiK81M1bKWKy04 | Biomasse | Inbetriebnahme 2004 | 0-0,15 MW, Bonusregeln M1, y, b und KWK | Anteil KWK | 27.67 | 27.67 | 22.14 |  | vor dem 01.10.2016 | 27.67 | 11.67 | x | [5 empty] | x |  |  |  |  | x |  |  |  |  | x | [10 empty] | BiK81M1bKWKy04 |  | 14 | 0-0,15 MW, Bonusregeln M1, y, b und KWK |  | Anteil KWK
BiK81M1bKA3y04 | Biomasse | Inbetriebnahme 2004 | 0-0,15 MW, Bonusregeln M1, y, b und K wenn Anlage 3 erfüllt | Anteil KWK gemäß Anlage 3 | 28.67 | 28.67 | 22.94 |  | vor dem 01.10.2016 | 28.67 | 11.67 |  | x |  |  |  |  | x |  |  |  |  | x |  |  |  |  | x | [10 empty] | BiK81M1bKA3y04 |  | 14 | 0-0,15 MW, Bonusregeln M1, y, b und K wenn Anlage 3 erfüllt |  | Anteil KWK gemäß Anlage 3
BiK81M1bK09y04 | Biomasse | Inbetriebnahme 2004 | 0-0,15 MW, Bonusregeln M1, y, b und K erstmals 2009 | Anteil KWK, erstmals 2009 | 28.67 | 28.67 | 22.94 |  | vor dem 01.10.2016 | 28.67 | 11.67 |  |  | x |  |  |  | x |  |  |  |  | x |  |  |  |  | x | [10 empty] | BiK81M1bK09y04 |  | 14 | 0-0,15 MW, Bonusregeln M1, y, b und K erstmals 2009 |  | Anteil KWK, erstmals 2009
BiK81M1bK10y04 | Biomasse | Inbetriebnahme 2004 | 0-0,15 MW, Bonusregeln M1, y, b und K erstmals 2010 | Anteil KWK, erstmals 2010 | 28.64 | 28.64 | 22.91 |  | vor dem 01.10.2016 | 28.64 | 11.67 |  |  |  | x |  |  | x |  |  |  |  | x |  |  |  |  | x | 2010 | [5 empty] | 2010 | 2010 | 2010 |  | BiK81M1bK10y04 |  | 14 | 0-0,15 MW, Bonusregeln M1, y, b und K erstmals 2010 |  | Anteil KWK, erstmals 2010
BiK81M1bK11y04 | Biomasse | Inbetriebnahme 2004 | 0-0,15 MW, Bonusregeln M1, y, b und K erstmals 2011 | Anteil KWK, erstmals 2011 | 28.61 | 28.61 | 22.89 |  | vor dem 01.10.2016 | 28.61 | 11.67 |  |  |  |  | x |  | x |  |  |  |  | x |  |  |  |  | x | 2011 | [5 empty] | 2011 | 2011 | 2011 |  | BiK81M1bK11y04 |  | 14 | 0-0,15 MW, Bonusregeln M1, y, b und K erstmals 2011 |  | Anteil KWK, erstmals 2011 |  | x
BiK81M1bK12y04 | Biomasse | Inbetriebnahme 2004 | 0-0,15 MW, Bonusregeln M1, y, b und K erstmals 2012 | Anteil KWK, erstmals 2012 | 28.58 | 28.58 | 22.86 |  | vor dem 01.10.2016 | 28.58 | 11.67 | [5 empty] | x | x |  |  |  |  | x |  |  |  |  | x | 2012 | [5 empty] | 2012 | 2012 | 2012 |  | BiK81M1bK12y04 |  | 14 | 0-0,15 MW, Bonusregeln M1, y, b und K erstmals 2012 |  | Anteil KWK, erstmals 2012 |  |  | x
BiK81Lb-----04 | Biomasse | Inbetriebnahme 2004 | 0-0,15 MW, Bonusregeln L, b | Anteil Nicht-KWK | 22.67 | 22.67 | 18.14 |  | vor dem 01.10.2016 | 22.67 | 11.67 | [13 empty] | x |  |  | x | [10 empty] | BiK81Lb-----04 |  | 14 | 0-0,15 MW, Bonusregeln L, b |  | Anteil Nicht-KWK
BiK81LbKWK--04 | Biomasse | Inbetriebnahme 2004 | 0-0,15 MW, Bonusregeln L, b und KWK | Anteil KWK | 24.67 | 24.67 | 19.74 |  | vor dem 01.10.2016 | 24.67 | 11.67 | x | [12 empty] | x |  |  | x | [10 empty] | BiK81LbKWK--04 |  | 14 | 0-0,15 MW, Bonusregeln L, b und KWK |  | Anteil KWK
BiK81LbKA3--04 | Biomasse | Inbetriebnahme 2004 | 0-0,15 MW, Bonusregeln L, b und K wenn Anlage 3 erfüllt | Anteil KWK gemäß Anlage 3 | 25.67 | 25.67 | 20.54 |  | vor dem 01.10.2016 | 25.67 | 11.67 |  | x | [11 empty] | x |  |  | x | [10 empty] | BiK81LbKA3--04 |  | 14 | 0-0,15 MW, Bonusregeln L, b und K wenn Anlage 3 erfüllt |  | Anteil KWK gemäß Anlage 3
BiK81LbK09--04 | Biomasse | Inbetriebnahme 2004 | 0-0,15 MW, Bonusregeln L, b und K erstmals 2009 | Anteil KWK, erstmals 2009 | 25.67 | 25.67 | 20.54 |  | vor dem 01.10.2016 | 25.67 | 11.67 |  |  | x | [10 empty] | x |  |  | x | [10 empty] | BiK81LbK09--04 |  | 14 | 0-0,15 MW, Bonusregeln L, b und K erstmals 2009 |  | Anteil KWK, erstmals 2009
BiK81LbK10--04 | Biomasse | Inbetriebnahme 2004 | 0-0,15 MW, Bonusregeln L, b und K erstmals 2010 | Anteil KWK, erstmals 2010 | 25.64 | 25.64 | 20.51 |  | vor dem 01.10.2016 | 25.64 | 11.67 |  |  |  | x | [9 empty] | x |  |  | x | 2010 | [5 empty] | 2010 | 2010 | 2010 |  | BiK81LbK10--04 |  | 14 | 0-0,15 MW, Bonusregeln L, b und K erstmals 2010 |  | Anteil KWK, erstmals 2010
BiK81LbK11--04 | Biomasse | Inbetriebnahme 2004 | 0-0,15 MW, Bonusregeln L, b und K erstmals 2011 | Anteil KWK, erstmals 2011 | 25.61 | 25.61 | 20.49 |  | vor dem 01.10.2016 | 25.61 | 11.67 |  |  |  |  | x | [8 empty] | x |  |  | x | 2011 | [5 empty] | 2011 | 2011 | 2011 |  | BiK81LbK11--04 |  | 14 | 0-0,15 MW, Bonusregeln L, b und K erstmals 2011 |  | Anteil KWK, erstmals 2011 |  | x
BiK81LbK12--04 | Biomasse | Inbetriebnahme 2004 | 0-0,15 MW, Bonusregeln L, b und K erstmals 2012 | Anteil KWK, erstmals 2012 | 25.58 | 25.58 | 20.46 |  | vor dem 01.10.2016 | 25.58 | 11.67 | [5 empty] | x | [7 empty] | x |  |  | x | 2012 | [5 empty] | 2012 | 2012 | 2012 |  | BiK81LbK12--04 |  | 14 | 0-0,15 MW, Bonusregeln L, b und K erstmals 2012 |  | Anteil KWK, erstmals 2012 |  |  | x
BiK81Lby----04 | Biomasse | Inbetriebnahme 2004 | 0-0,15 MW, Bonusregeln L, y, b | Anteil Nicht-KWK | 23.67 | 23.67 | 18.94 |  | vor dem 01.10.2016 | 23.67 | 11.67 | [6 empty] | x | [6 empty] | x |  |  | x | [10 empty] | BiK81Lby----04 |  | 14 | 0-0,15 MW, Bonusregeln L, y, b |  | Anteil Nicht-KWK
BiK81LbKWKy-04 | Biomasse | Inbetriebnahme 2004 | 0-0,15 MW, Bonusregeln L, y, b und KWK | Anteil KWK | 25.67 | 25.67 | 20.54 |  | vor dem 01.10.2016 | 25.67 | 11.67 | x | [5 empty] | x | [6 empty] | x |  |  | x | [10 empty] | BiK81LbKWKy-04 |  | 14 | 0-0,15 MW, Bonusregeln L, y, b und KWK |  | Anteil KWK
BiK81LbKA3y-04 | Biomasse | Inbetriebnahme 2004 | 0-0,15 MW, Bonusregeln L, y, b und K wenn Anlage 3 erfüllt | Anteil KWK gemäß Anlage 3 | 26.67 | 26.67 | 21.34 |  | vor dem 01.10.2016 | 26.67 | 11.67 |  | x |  |  |  |  | x | [6 empty] | x |  |  | x | [10 empty] | BiK81LbKA3y-04 |  | 14 | 0-0,15 MW, Bonusregeln L, y, b und K wenn Anlage 3 erfüllt |  | Anteil KWK gemäß Anlage 3
BiK81LbK09y-04 | Biomasse | Inbetriebnahme 2004 | 0-0,15 MW, Bonusregeln L, y, b und K erstmals 2009 | Anteil KWK, erstmals 2009 | 26.67 | 26.67 | 21.34 |  | vor dem 01.10.2016 | 26.67 | 11.67 |  |  | x |  |  |  | x | [6 empty] | x |  |  | x | [10 empty] | BiK81LbK09y-04 |  | 14 | 0-0,15 MW, Bonusregeln L, y, b und K erstmals 2009 |  | Anteil KWK, erstmals 2009
BiK81LbK10y-04 | Biomasse | Inbetriebnahme 2004 | 0-0,15 MW, Bonusregeln L, y, b und K erstmals 2010 | Anteil KWK, erstmals 2010 | 26.64 | 26.64 | 21.31 |  | vor dem 01.10.2016 | 26.64 | 11.67 |  |  |  | x |  |  | x | [6 empty] | x |  |  | x | 2010 | [5 empty] | 2010 | 2010 | 2010 |  | BiK81LbK10y-04 |  | 14 | 0-0,15 MW, Bonusregeln L, y, b und K erstmals 2010 |  | Anteil KWK, erstmals 2010
BiK81LbK11y-04 | Biomasse | Inbetriebnahme 2004 | 0-0,15 MW, Bonusregeln L, y, b und K erstmals 2011 | Anteil KWK, erstmals 2011 | 26.61 | 26.61 | 21.29 |  | vor dem 01.10.2016 | 26.61 | 11.67 |  |  |  |  | x |  | x | [6 empty] | x |  |  | x | 2011 | [5 empty] | 2011 | 2011 | 2011 |  | BiK81LbK11y-04 |  | 14 | 0-0,15 MW, Bonusregeln L, y, b und K erstmals 2011 |  | Anteil KWK, erstmals 2011 |  | x
BiK81LbK12y-04 | Biomasse | Inbetriebnahme 2004 | 0-0,15 MW, Bonusregeln L, y, b und K erstmals 2012 | Anteil KWK, erstmals 2012 | 26.58 | 26.58 | 21.26 |  | vor dem 01.10.2016 | 26.58 | 11.67 | [5 empty] | x | x | [6 empty] | x |  |  | x | 2012 | [5 empty] | 2012 | 2012 | 2012 |  | BiK81LbK12y-04 |  | 14 | 0-0,15 MW, Bonusregeln L, y, b und K erstmals 2012 |  | Anteil KWK, erstmals 2012 |  |  | x
BiK81X1b----04 | Biomasse | Inbetriebnahme 2004 | 0-0,15 MW, Bonusregeln X1, b | Anteil Nicht-KWK | 26.67 | 26.67 | 21.34 |  | vor dem 01.10.2016 | 26.67 | 11.67 | [14 empty] | x |  | x | [10 empty] | BiK81X1b----04 |  | 14 | 0-0,15 MW, Bonusregeln X1, b |  | Anteil Nicht-KWK
BiK81X1bKWK-04 | Biomasse | Inbetriebnahme 2004 | 0-0,15 MW, Bonusregeln X1, b und KWK | Anteil KWK | 28.67 | 28.67 | 22.94 |  | vor dem 01.10.2016 | 28.67 | 11.67 | x | [13 empty] | x |  | x | [10 empty] | BiK81X1bKWK-04 |  | 14 | 0-0,15 MW, Bonusregeln X1, b und KWK |  | Anteil KWK
BiK81X1bKA3-04 | Biomasse | Inbetriebnahme 2004 | 0-0,15 MW, Bonusregeln X1, b und K wenn Anlage 3 erfüllt | Anteil KWK gemäß Anlage 3 | 29.67 | 29.67 | 23.74 |  | vor dem 01.10.2016 | 29.67 | 11.67 |  | x | [12 empty] | x |  | x | [10 empty] | BiK81X1bKA3-04 |  | 14 | 0-0,15 MW, Bonusregeln X1, b und K wenn Anlage 3 erfüllt |  | Anteil KWK gemäß Anlage 3
BiK81X1bK09-04 | Biomasse | Inbetriebnahme 2004 | 0-0,15 MW, Bonusregeln X1, b und K erstmals 2009 | Anteil KWK, erstmals 2009 | 29.67 | 29.67 | 23.74 |  | vor dem 01.10.2016 | 29.67 | 11.67 |  |  | x | [11 empty] | x |  | x | [10 empty] | BiK81X1bK09-04 |  | 14 | 0-0,15 MW, Bonusregeln X1, b und K erstmals 2009 |  | Anteil KWK, erstmals 2009
BiK81X1bK10-04 | Biomasse | Inbetriebnahme 2004 | 0-0,15 MW, Bonusregeln X1, b und K erstmals 2010 | Anteil KWK, erstmals 2010 | 29.64 | 29.64 | 23.71 |  | vor dem 01.10.2016 | 29.64 | 11.67 |  |  |  | x | [10 empty] | x |  | x | 2010 | [5 empty] | 2010 | 2010 | 2010 |  | BiK81X1bK10-04 |  | 14 | 0-0,15 MW, Bonusregeln X1, b und K erstmals 2010 |  | Anteil KWK, erstmals 2010
BiK81X1bK11-04 | Biomasse | Inbetriebnahme 2004 | 0-0,15 MW, Bonusregeln X1, b und K erstmals 2011 | Anteil KWK, erstmals 2011 | 29.61 | 29.61 | 23.69 |  | vor dem 01.10.2016 | 29.61 | 11.67 |  |  |  |  | x | [9 empty] | x |  | x | 2011 | [5 empty] | 2011 | 2011 | 2011 |  | BiK81X1bK11-04 |  | 14 | 0-0,15 MW, Bonusregeln X1, b und K erstmals 2011 |  | Anteil KWK, erstmals 2011 |  | x
BiK81X1bK12-04 | Biomasse | Inbetriebnahme 2004 | 0-0,15 MW, Bonusregeln X1, b und K erstmals 2012 | Anteil KWK, erstmals 2012 | 29.58 | 29.58 | 23.66 |  | vor dem 01.10.2016 | 29.58 | 11.67 | [5 empty] | x | [8 empty] | x |  | x | 2012 | [5 empty] | 2012 | 2012 | 2012 |  | BiK81X1bK12-04 |  | 14 | 0-0,15 MW, Bonusregeln X1, b und K erstmals 2012 |  | Anteil KWK, erstmals 2012 |  |  | x
BiK81X1by---04 | Biomasse | Inbetriebnahme 2004 | 0-0,15 MW, Bonusregeln X1, y, b | Anteil Nicht-KWK | 27.67 | 27.67 | 22.14 |  | vor dem 01.10.2016 | 27.67 | 11.67 | [6 empty] | x | [7 empty] | x |  | x | [10 empty] | BiK81X1by---04 |  | 14 | 0-0,15 MW, Bonusregeln X1, y, b |  | Anteil Nicht-KWK
BiK81X1bKWKy04 | Biomasse | Inbetriebnahme 2004 | 0-0,15 MW, Bonusregeln X1, y, b und KWK | Anteil KWK | 29.67 | 29.67 | 23.74 |  | vor dem 01.10.2016 | 29.67 | 11.67 | x | [5 empty] | x | [7 empty] | x |  | x | [10 empty] | BiK81X1bKWKy04 |  | 14 | 0-0,15 MW, Bonusregeln X1, y, b und KWK |  | Anteil KWK
BiK81X1bKA3y04 | Biomasse | Inbetriebnahme 2004 | 0-0,15 MW, Bonusregeln X1, y, b und K wenn Anlage 3 erfüllt | Anteil KWK gemäß Anlage 3 | 30.67 | 30.67 | 24.54 |  | vor dem 01.10.2016 | 30.67 | 11.67 |  | x |  |  |  |  | x | [7 empty] | x |  | x | [10 empty] | BiK81X1bKA3y04 |  | 14 | 0-0,15 MW, Bonusregeln X1, y, b und K wenn Anlage 3 erfüllt |  | Anteil KWK gemäß Anlage 3
BiK81X1bK09y04 | Biomasse | Inbetriebnahme 2004 | 0-0,15 MW, Bonusregeln X1, y, b und K erstmals 2009 | Anteil KWK, erstmals 2009 | 30.67 | 30.67 | 24.54 |  | vor dem 01.10.2016 | 30.67 | 11.67 |  |  | x |  |  |  | x | [7 empty] | x |  | x | [10 empty] | BiK81X1bK09y04 |  | 14 | 0-0,15 MW, Bonusregeln X1, y, b und K erstmals 2009 |  | Anteil KWK, erstmals 2009
BiK81X1bK10y04 | Biomasse | Inbetriebnahme 2004 | 0-0,15 MW, Bonusregeln X1, y, b und K erstmals 2010 | Anteil KWK, erstmals 2010 | 30.64 | 30.64 | 24.51 |  | vor dem 01.10.2016 | 30.64 | 11.67 |  |  |  | x |  |  | x | [7 empty] | x |  | x | 2010 | [5 empty] | 2010 | 2010 | 2010 |  | BiK81X1bK10y04 |  | 14 | 0-0,15 MW, Bonusregeln X1, y, b und K erstmals 2010 |  | Anteil KWK, erstmals 2010
BiK81X1bK11y04 | Biomasse | Inbetriebnahme 2004 | 0-0,15 MW, Bonusregeln X1, y, b und K erstmals 2011 | Anteil KWK, erstmals 2011 | 30.61 | 30.61 | 24.49 |  | vor dem 01.10.2016 | 30.61 | 11.67 |  |  |  |  | x |  | x | [7 empty] | x |  | x | 2011 | [5 empty] | 2011 | 2011 | 2011 |  | BiK81X1bK11y04 |  | 14 | 0-0,15 MW, Bonusregeln X1, y, b und K erstmals 2011 |  | Anteil KWK, erstmals 2011 |  | x
BiK81X1bK12y04 | Biomasse | Inbetriebnahme 2004 | 0-0,15 MW, Bonusregeln X1, y, b und K erstmals 2012 | Anteil KWK, erstmals 2012 | 30.58 | 30.58 | 24.46 |  | vor dem 01.10.2016 | 30.58 | 11.67 | [5 empty] | x | x | [7 empty] | x |  | x | 2012 | [5 empty] | 2012 | 2012 | 2012 |  | BiK81X1bK12y04 |  | 14 | 0-0,15 MW, Bonusregeln X1, y, b und K erstmals 2012 |  | Anteil KWK, erstmals 2012 |  |  | x
BiK82-------04 | Biomasse | Inbetriebnahme 2004 | 0,15-0,5 MW | Anteil Nicht-KWK | 9.9 | 9.9 | 7.92 |  | vor dem 01.10.2016 | 9.9 | 9.9 | [27 empty] | BiK82-------04 |  | 14 | 0,15-0,5 MW |  | Anteil Nicht-KWK
BiK82KWK----04 | Biomasse | Inbetriebnahme 2004 | 0,15-0,5 MW, Bonusregel KWK | Anteil KWK | 11.9 | 11.9 | 9.52 |  | vor dem 01.10.2016 | 11.9 | 9.9 | x | [26 empty] | BiK82KWK----04 |  | 14 | 0,15-0,5 MW, Bonusregel KWK |  | Anteil KWK
BiK82KA3----04 | Biomasse | Inbetriebnahme 2004 | 0,15-0,5 MW, Bonusregel K wenn Anlage 3 erfüllt | Anteil KWK gemäß Anlage 3 | 12.9 | 12.9 | 10.32 |  | vor dem 01.10.2016 | 12.9 | 9.9 |  | x | [25 empty] | BiK82KA3----04 |  | 14 | 0,15-0,5 MW, Bonusregel K wenn Anlage 3 erfüllt |  | Anteil KWK gemäß Anlage 3
BiK82K09----04 | Biomasse | Inbetriebnahme 2004 | 0,15-0,5 MW, Bonusregel K erstmals 2009 | Anteil KWK, erstmals 2009 | 12.9 | 12.9 | 10.32 |  | vor dem 01.10.2016 | 12.9 | 9.9 |  |  | x | [24 empty] | BiK82K09----04 |  | 14 | 0,15-0,5 MW, Bonusregel K erstmals 2009 |  | Anteil KWK, erstmals 2009
BiK82K10----04 | Biomasse | Inbetriebnahme 2004 | 0,15-0,5 MW, Bonusregel K erstmals 2010 | Anteil KWK, erstmals 2010 | 12.87 | 12.87 | 10.3 |  | vor dem 01.10.2016 | 12.87 | 9.9 |  |  |  | x | [13 empty] | 2010 | [5 empty] | 2010 | 2010 | 2010 |  | BiK82K10----04 |  | 14 | 0,15-0,5 MW, Bonusregel K erstmals 2010 |  | Anteil KWK, erstmals 2010
BiK82K11----04 | Biomasse | Inbetriebnahme 2004 | 0,15-0,5 MW, Bonusregel K erstmals 2011 | Anteil KWK, erstmals 2011 | 12.84 | 12.84 | 10.27 |  | vor dem 01.10.2016 | 12.84 | 9.9 |  |  |  |  | x | [12 empty] | 2011 | [5 empty] | 2011 | 2011 | 2011 |  | BiK82K11----04 |  | 14 | 0,15-0,5 MW, Bonusregel K erstmals 2011 |  | Anteil KWK, erstmals 2011 |  | x
BiK82K12----04 | Biomasse | Inbetriebnahme 2004 | 0,15-0,5 MW, Bonusregel K erstmals 2012 | Anteil KWK, erstmals 2012 | 12.81 | 12.81 | 10.25 |  | vor dem 01.10.2016 | 12.81 | 9.9 | [5 empty] | x | [11 empty] | 2012 | [5 empty] | 2012 | 2012 | 2012 |  | BiK82K12----04 |  | 14 | 0,15-0,5 MW, Bonusregel K erstmals 2012 |  | Anteil KWK, erstmals 2012 |  |  | x
BiK82y------04 | Biomasse | Inbetriebnahme 2004 | 0,15-0,5 MW, Bonusregel y | Anteil Nicht-KWK | 10.9 | 10.9 | 8.72 |  | vor dem 01.10.2016 | 10.9 | 9.9 | [6 empty] | x | [20 empty] | BiK82y------04 |  | 14 | 0,15-0,5 MW, Bonusregel y |  | Anteil Nicht-KWK
BiK82KWKy---04 | Biomasse | Inbetriebnahme 2004 | 0,15-0,5 MW, Bonusregeln y und KWK | Anteil KWK | 12.9 | 12.9 | 10.32 |  | vor dem 01.10.2016 | 12.9 | 9.9 | x | [5 empty] | x | [20 empty] | BiK82KWKy---04 |  | 14 | 0,15-0,5 MW, Bonusregeln y und KWK |  | Anteil KWK
BiK82KA3y---04 | Biomasse | Inbetriebnahme 2004 | 0,15-0,5 MW, Bonusregeln y und K wenn Anlage 3 erfüllt | Anteil KWK gemäß Anlage 3 | 13.9 | 13.9 | 11.12 |  | vor dem 01.10.2016 | 13.9 | 9.9 |  | x |  |  |  |  | x | [20 empty] | BiK82KA3y---04 |  | 14 | 0,15-0,5 MW, Bonusregeln y und K wenn Anlage 3 erfüllt |  | Anteil KWK gemäß Anlage 3
BiK82K09y---04 | Biomasse | Inbetriebnahme 2004 | 0,15-0,5 MW, Bonusregeln y und K erstmals 2009 | Anteil KWK, erstmals 2009 | 13.9 | 13.9 | 11.12 |  | vor dem 01.10.2016 | 13.9 | 9.9 |  |  | x |  |  |  | x | [20 empty] | BiK82K09y---04 |  | 14 | 0,15-0,5 MW, Bonusregeln y und K erstmals 2009 |  | Anteil KWK, erstmals 2009
BiK82K10y---04 | Biomasse | Inbetriebnahme 2004 | 0,15-0,5 MW, Bonusregeln y und K erstmals 2010 | Anteil KWK, erstmals 2010 | 13.87 | 13.87 | 11.1 |  | vor dem 01.10.2016 | 13.87 | 9.9 |  |  |  | x |  |  | x | [10 empty] | 2010 | [5 empty] | 2010 | 2010 | 2010 |  | BiK82K10y---04 |  | 14 | 0,15-0,5 MW, Bonusregeln y und K erstmals 2010 |  | Anteil KWK, erstmals 2010
BiK82K11y---04 | Biomasse | Inbetriebnahme 2004 | 0,15-0,5 MW, Bonusregeln y und K erstmals 2011 | Anteil KWK, erstmals 2011 | 13.84 | 13.84 | 11.07 |  | vor dem 01.10.2016 | 13.84 | 9.9 |  |  |  |  | x |  | x | [10 empty] | 2011 | [5 empty] | 2011 | 2011 | 2011 |  | BiK82K11y---04 |  | 14 | 0,15-0,5 MW, Bonusregeln y und K erstmals 2011 |  | Anteil KWK, erstmals 2011 |  | x
BiK82K12y---04 | Biomasse | Inbetriebnahme 2004 | 0,15-0,5 MW, Bonusregeln y und K erstmals 2012 | Anteil KWK, erstmals 2012 | 13.81 | 13.81 | 11.05 |  | vor dem 01.10.2016 | 13.81 | 9.9 | [5 empty] | x | x | [10 empty] | 2012 | [5 empty] | 2012 | 2012 | 2012 |  | BiK82K12y---04 |  | 14 | 0,15-0,5 MW, Bonusregeln y und K erstmals 2012 |  | Anteil KWK, erstmals 2012 |  |  | x
BiK82a1-----04 | Biomasse | Inbetriebnahme 2004 | 0,15-0,5 MW, Bonusregel a1 | Anteil Nicht-KWK | 15.9 | 15.9 | 12.72 |  | vor dem 01.10.2016 | 15.9 | 9.9 | [7 empty] | x | [19 empty] | BiK82a1-----04 |  | 14 | 0,15-0,5 MW, Bonusregel a1 |  | Anteil Nicht-KWK
BiK82a1KWK--04 | Biomasse | Inbetriebnahme 2004 | 0,15-0,5 MW, Bonusregel a1 und KWK | Anteil KWK | 17.9 | 17.9 | 14.32 |  | vor dem 01.10.2016 | 17.9 | 9.9 | x | [6 empty] | x | [19 empty] | BiK82a1KWK--04 |  | 14 | 0,15-0,5 MW, Bonusregel a1 und KWK |  | Anteil KWK
BiK82a1KA3--04 | Biomasse | Inbetriebnahme 2004 | 0,15-0,5 MW, Bonusregeln a1 und K wenn Anlage 3 erfüllt | Anteil KWK gemäß Anlage 3 | 18.9 | 18.9 | 15.12 |  | vor dem 01.10.2016 | 18.9 | 9.9 |  | x | [5 empty] | x | [19 empty] | BiK82a1KA3--04 |  | 14 | 0,15-0,5 MW, Bonusregeln a1 und K wenn Anlage 3 erfüllt |  | Anteil KWK gemäß Anlage 3
BiK82a1K09--04 | Biomasse | Inbetriebnahme 2004 | 0,15-0,5 MW, Bonusregeln a1 und K erstmals 2009 | Anteil KWK, erstmals 2009 | 18.9 | 18.9 | 15.12 |  | vor dem 01.10.2016 | 18.9 | 9.9 |  |  | x |  |  |  |  | x | [19 empty] | BiK82a1K09--04 |  | 14 | 0,15-0,5 MW, Bonusregeln a1 und K erstmals 2009 |  | Anteil KWK, erstmals 2009
BiK82a1K10--04 | Biomasse | Inbetriebnahme 2004 | 0,15-0,5 MW, Bonusregeln a1 und K erstmals 2010 | Anteil KWK, erstmals 2010 | 18.87 | 18.87 | 15.1 |  | vor dem 01.10.2016 | 18.87 | 9.9 |  |  |  | x |  |  |  | x | [9 empty] | 2010 | [5 empty] | 2010 | 2010 | 2010 |  | BiK82a1K10--04 |  | 14 | 0,15-0,5 MW, Bonusregeln a1 und K erstmals 2010 |  | Anteil KWK, erstmals 2010
BiK82a1K11--04 | Biomasse | Inbetriebnahme 2004 | 0,15-0,5 MW, Bonusregeln a1 und K erstmals 2011 | Anteil KWK, erstmals 2011 | 18.84 | 18.84 | 15.07 |  | vor dem 01.10.2016 | 18.84 | 9.9 |  |  |  |  | x |  |  | x | [9 empty] | 2011 | [5 empty] | 2011 | 2011 | 2011 |  | BiK82a1K11--04 |  | 14 | 0,15-0,5 MW, Bonusregeln a1 und K erstmals 2011 |  | Anteil KWK, erstmals 2011 |  | x
BiK82a1K12--04 | Biomasse | Inbetriebnahme 2004 | 0,15-0,5 MW, Bonusregeln a1 und K erstmals 2012 | Anteil KWK, erstmals 2012 | 18.81 | 18.81 | 15.05 |  | vor dem 01.10.2016 | 18.81 | 9.9 | [5 empty] | x |  | x | [9 empty] | 2012 | [5 empty] | 2012 | 2012 | 2012 |  | BiK82a1K12--04 |  | 14 | 0,15-0,5 MW, Bonusregeln a1 und K erstmals 2012 |  | Anteil KWK, erstmals 2012 |  |  | x
BiK82a1y----04 | Biomasse | Inbetriebnahme 2004 | 0,15-0,5 MW, Bonusregeln a1, y | Anteil Nicht-KWK | 16.9 | 16.9 | 13.52 |  | vor dem 01.10.2016 | 16.9 | 9.9 | [6 empty] | x | x | [19 empty] | BiK82a1y----04 |  | 14 | 0,15-0,5 MW, Bonusregeln a1, y |  | Anteil Nicht-KWK
BiK82a1KWKy-04 | Biomasse | Inbetriebnahme 2004 | 0,15-0,5 MW, Bonusregeln a1, y und KWK | Anteil KWK | 18.9 | 18.9 | 15.12 |  | vor dem 01.10.2016 | 18.9 | 9.9 | x | [5 empty] | x | x | [19 empty] | BiK82a1KWKy-04 |  | 14 | 0,15-0,5 MW, Bonusregeln a1, y und KWK |  | Anteil KWK
BiK82a1KA3y-04 | Biomasse | Inbetriebnahme 2004 | 0,15-0,5 MW, Bonusregeln a1, y und K wenn Anlage 3 erfüllt | Anteil KWK gemäß Anlage 3 | 19.9 | 19.9 | 15.92 |  | vor dem 01.10.2016 | 19.9 | 9.9 |  | x |  |  |  |  | x | x | [19 empty] | BiK82a1KA3y-04 |  | 14 | 0,15-0,5 MW, Bonusregeln a1, y und K wenn Anlage 3 erfüllt |  | Anteil KWK gemäß Anlage 3
BiK82a1K09y-04 | Biomasse | Inbetriebnahme 2004 | 0,15-0,5 MW, Bonusregeln a1, y und K erstmals 2009 | Anteil KWK, erstmals 2009 | 19.9 | 19.9 | 15.92 |  | vor dem 01.10.2016 | 19.9 | 9.9 |  |  | x |  |  |  | x | x | [19 empty] | BiK82a1K09y-04 |  | 14 | 0,15-0,5 MW, Bonusregeln a1, y und K erstmals 2009 |  | Anteil KWK, erstmals 2009
BiK82a1K10y-04 | Biomasse | Inbetriebnahme 2004 | 0,15-0,5 MW, Bonusregeln a1, y und K erstmals 2010 | Anteil KWK, erstmals 2010 | 19.87 | 19.87 | 15.9 |  | vor dem 01.10.2016 | 19.87 | 9.9 |  |  |  | x |  |  | x | x | [9 empty] | 2010 | [5 empty] | 2010 | 2010 | 2010 |  | BiK82a1K10y-04 |  | 14 | 0,15-0,5 MW, Bonusregeln a1, y und K erstmals 2010 |  | Anteil KWK, erstmals 2010
BiK82a1K11y-04 | Biomasse | Inbetriebnahme 2004 | 0,15-0,5 MW, Bonusregeln a1, y und K erstmals 2011 | Anteil KWK, erstmals 2011 | 19.84 | 19.84 | 15.87 |  | vor dem 01.10.2016 | 19.84 | 9.9 |  |  |  |  | x |  | x | x | [9 empty] | 2011 | [5 empty] | 2011 | 2011 | 2011 |  | BiK82a1K11y-04 |  | 14 | 0,15-0,5 MW, Bonusregeln a1, y und K erstmals 2011 |  | Anteil KWK, erstmals 2011 |  | x
BiK82a1K12y-04 | Biomasse | Inbetriebnahme 2004 | 0,15-0,5 MW, Bonusregeln a1, y und K erstmals 2012 | Anteil KWK, erstmals 2012 | 19.81 | 19.81 | 15.85 |  | vor dem 01.10.2016 | 19.81 | 9.9 | [5 empty] | x | x | x | [9 empty] | 2012 | [5 empty] | 2012 | 2012 | 2012 |  | BiK82a1K12y-04 |  | 14 | 0,15-0,5 MW, Bonusregeln a1, y und K erstmals 2012 |  | Anteil KWK, erstmals 2012 |  |  | x
BiK82G------04 | Biomasse | Inbetriebnahme 2004 | 0,15-0,5 MW, Bonusregel G | Anteil Nicht-KWK | 16.9 | 16.9 | 13.52 |  | vor dem 01.10.2016 | 16.9 | 9.9 | [10 empty] | x | [16 empty] | BiK82G------04 |  | 14 | 0,15-0,5 MW, Bonusregel G |  | Anteil Nicht-KWK
BiK82GKWK---04 | Biomasse | Inbetriebnahme 2004 | 0,15-0,5 MW, Bonusregeln G und KWK | Anteil KWK | 18.9 | 18.9 | 15.12 |  | vor dem 01.10.2016 | 18.9 | 9.9 | x | [9 empty] | x | [16 empty] | BiK82GKWK---04 |  | 14 | 0,15-0,5 MW, Bonusregeln G und KWK |  | Anteil KWK
BiK82GKA3---04 | Biomasse | Inbetriebnahme 2004 | 0,15-0,5 MW, Bonusregeln G und K wenn Anlage 3 erfüllt | Anteil KWK gemäß Anlage 3 | 19.9 | 19.9 | 15.92 |  | vor dem 01.10.2016 | 19.9 | 9.9 |  | x | [8 empty] | x | [16 empty] | BiK82GKA3---04 |  | 14 | 0,15-0,5 MW, Bonusregeln G und K wenn Anlage 3 erfüllt |  | Anteil KWK gemäß Anlage 3
BiK82GK09---04 | Biomasse | Inbetriebnahme 2004 | 0,15-0,5 MW, Bonusregeln G und K erstmals 2009 | Anteil KWK, erstmals 2009 | 19.9 | 19.9 | 15.92 |  | vor dem 01.10.2016 | 19.9 | 9.9 |  |  | x | [7 empty] | x | [16 empty] | BiK82GK09---04 |  | 14 | 0,15-0,5 MW, Bonusregeln G und K erstmals 2009 |  | Anteil KWK, erstmals 2009
BiK82GK10---04 | Biomasse | Inbetriebnahme 2004 | 0,15-0,5 MW, Bonusregeln G und K erstmals 2010 | Anteil KWK, erstmals 2010 | 19.87 | 19.87 | 15.9 |  | vor dem 01.10.2016 | 19.87 | 9.9 |  |  |  | x | [6 empty] | x | [6 empty] | 2010 | [5 empty] | 2010 | 2010 | 2010 |  | BiK82GK10---04 |  | 14 | 0,15-0,5 MW, Bonusregeln G und K erstmals 2010 |  | Anteil KWK, erstmals 2010
BiK82GK11---04 | Biomasse | Inbetriebnahme 2004 | 0,15-0,5 MW, Bonusregeln G und K erstmals 2011 | Anteil KWK, erstmals 2011 | 19.84 | 19.84 | 15.87 |  | vor dem 01.10.2016 | 19.84 | 9.9 |  |  |  |  | x | [5 empty] | x | [6 empty] | 2011 | [5 empty] | 2011 | 2011 | 2011 |  | BiK82GK11---04 |  | 14 | 0,15-0,5 MW, Bonusregeln G und K erstmals 2011 |  | Anteil KWK, erstmals 2011 |  | x
BiK82GK12---04 | Biomasse | Inbetriebnahme 2004 | 0,15-0,5 MW, Bonusregeln G und K erstmals 2012 | Anteil KWK, erstmals 2012 | 19.81 | 19.81 | 15.85 |  | vor dem 01.10.2016 | 19.81 | 9.9 | [5 empty] | x |  |  |  |  | x | [6 empty] | 2012 | [5 empty] | 2012 | 2012 | 2012 |  | BiK82GK12---04 |  | 14 | 0,15-0,5 MW, Bonusregeln G und K erstmals 2012 |  | Anteil KWK, erstmals 2012 |  |  | x
BiK82Gy-----04 | Biomasse | Inbetriebnahme 2004 | 0,15-0,5 MW, Bonusregel G, y | Anteil Nicht-KWK | 17.9 | 17.9 | 14.32 |  | vor dem 01.10.2016 | 17.9 | 9.9 | [6 empty] | x |  |  |  | x | [16 empty] | BiK82Gy-----04 |  | 14 | 0,15-0,5 MW, Bonusregel G, y |  | Anteil Nicht-KWK
BiK82GKWKy--04 | Biomasse | Inbetriebnahme 2004 | 0,15-0,5 MW, Bonusregeln G, y und KWK | Anteil KWK | 19.9 | 19.9 | 15.92 |  | vor dem 01.10.2016 | 19.9 | 9.9 | x | [5 empty] | x |  |  |  | x | [16 empty] | BiK82GKWKy--04 |  | 14 | 0,15-0,5 MW, Bonusregeln G, y und KWK |  | Anteil KWK
BiK82GKA3y--04 | Biomasse | Inbetriebnahme 2004 | 0,15-0,5 MW, Bonusregeln G, y und K wenn Anlage 3 erfüllt | Anteil KWK gemäß Anlage 3 | 20.9 | 20.9 | 16.72 |  | vor dem 01.10.2016 | 20.9 | 9.9 |  | x |  |  |  |  | x |  |  |  | x | [16 empty] | BiK82GKA3y--04 |  | 14 | 0,15-0,5 MW, Bonusregeln G, y und K wenn Anlage 3 erfüllt |  | Anteil KWK gemäß Anlage 3
BiK82GK09y--04 | Biomasse | Inbetriebnahme 2004 | 0,15-0,5 MW, Bonusregeln G, y und K erstmals 2009 | Anteil KWK, erstmals 2009 | 20.9 | 20.9 | 16.72 |  | vor dem 01.10.2016 | 20.9 | 9.9 |  |  | x |  |  |  | x |  |  |  | x | [16 empty] | BiK82GK09y--04 |  | 14 | 0,15-0,5 MW, Bonusregeln G, y und K erstmals 2009 |  | Anteil KWK, erstmals 2009
BiK82GK10y--04 | Biomasse | Inbetriebnahme 2004 | 0,15-0,5 MW, Bonusregeln G, y und K erstmals 2010 | Anteil KWK, erstmals 2010 | 20.87 | 20.87 | 16.7 |  | vor dem 01.10.2016 | 20.87 | 9.9 |  |  |  | x |  |  | x |  |  |  | x | [6 empty] | 2010 | [5 empty] | 2010 | 2010 | 2010 |  | BiK82GK10y--04 |  | 14 | 0,15-0,5 MW, Bonusregeln G, y und K erstmals 2010 |  | Anteil KWK, erstmals 2010
BiK82GK11y--04 | Biomasse | Inbetriebnahme 2004 | 0,15-0,5 MW, Bonusregeln G, y und K erstmals 2011 | Anteil KWK, erstmals 2011 | 20.84 | 20.84 | 16.67 |  | vor dem 01.10.2016 | 20.84 | 9.9 |  |  |  |  | x |  | x |  |  |  | x | [6 empty] | 2011 | [5 empty] | 2011 | 2011 | 2011 |  | BiK82GK11y--04 |  | 14 | 0,15-0,5 MW, Bonusregeln G, y und K erstmals 2011 |  | Anteil KWK, erstmals 2011 |  | x
BiK82GK12y--04 | Biomasse | Inbetriebnahme 2004 | 0,15-0,5 MW, Bonusregeln G, y und K erstmals 2012 | Anteil KWK, erstmals 2012 | 20.81 | 20.81 | 16.65 |  | vor dem 01.10.2016 | 20.81 | 9.9 | [5 empty] | x | x |  |  |  | x | [6 empty] | 2012 | [5 empty] | 2012 | 2012 | 2012 |  | BiK82GK12y--04 |  | 14 | 0,15-0,5 MW, Bonusregeln G, y und K erstmals 2012 |  | Anteil KWK, erstmals 2012 |  |  | x
BiK82M2-----04 | Biomasse | Inbetriebnahme 2004 | 0,15-0,5 MW, Bonusregel M2 | Anteil Nicht-KWK | 17.9 | 17.9 | 14.32 |  | vor dem 01.10.2016 | 17.9 | 9.9 | [12 empty] | x | [14 empty] | BiK82M2-----04 |  | 14 | 0,15-0,5 MW, Bonusregel M2 |  | Anteil Nicht-KWK
BiK82M2KWK--04 | Biomasse | Inbetriebnahme 2004 | 0,15-0,5 MW, Bonusregeln M2 und KWK | Anteil KWK | 19.9 | 19.9 | 15.92 |  | vor dem 01.10.2016 | 19.9 | 9.9 | x | [11 empty] | x | [14 empty] | BiK82M2KWK--04 |  | 14 | 0,15-0,5 MW, Bonusregeln M2 und KWK |  | Anteil KWK
BiK82M2KA3--04 | Biomasse | Inbetriebnahme 2004 | 0,15-0,5 MW, Bonusregeln M2 und K wenn Anlage 3 erfüllt | Anteil KWK gemäß Anlage 3 | 20.9 | 20.9 | 16.72 |  | vor dem 01.10.2016 | 20.9 | 9.9 |  | x | [10 empty] | x | [14 empty] | BiK82M2KA3--04 |  | 14 | 0,15-0,5 MW, Bonusregeln M2 und K wenn Anlage 3 erfüllt |  | Anteil KWK gemäß Anlage 3
BiK82M2K09--04 | Biomasse | Inbetriebnahme 2004 | 0,15-0,5 MW, Bonusregeln M2, K erstmals 2009 | Anteil KWK, erstmals 2009 | 20.9 | 20.9 | 16.72 |  | vor dem 01.10.2016 | 20.9 | 9.9 |  |  | x | [9 empty] | x | [14 empty] | BiK82M2K09--04 |  | 14 | 0,15-0,5 MW, Bonusregeln M2, K erstmals 2009 |  | Anteil KWK, erstmals 2009
BiK82M2K10--04 | Biomasse | Inbetriebnahme 2004 | 0,15-0,5 MW, Bonusregeln M2, K erstmals 2010 | Anteil KWK, erstmals 2010 | 20.87 | 20.87 | 16.7 |  | vor dem 01.10.2016 | 20.87 | 9.9 |  |  |  | x | [8 empty] | x |  |  |  |  | 2010 | [5 empty] | 2010 | 2010 | 2010 |  | BiK82M2K10--04 |  | 14 | 0,15-0,5 MW, Bonusregeln M2, K erstmals 2010 |  | Anteil KWK, erstmals 2010
BiK82M2K11--04 | Biomasse | Inbetriebnahme 2004 | 0,15-0,5 MW, Bonusregeln M2, K erstmals 2011 | Anteil KWK, erstmals 2011 | 20.84 | 20.84 | 16.67 |  | vor dem 01.10.2016 | 20.84 | 9.9 |  |  |  |  | x | [7 empty] | x |  |  |  |  | 2011 | [5 empty] | 2011 | 2011 | 2011 |  | BiK82M2K11--04 |  | 14 | 0,15-0,5 MW, Bonusregeln M2, K erstmals 2011 |  | Anteil KWK, erstmals 2011 |  | x
BiK82M2K12--04 | Biomasse | Inbetriebnahme 2004 | 0,15-0,5 MW, Bonusregeln M2, K erstmals 2012 | Anteil KWK, erstmals 2012 | 20.81 | 20.81 | 16.65 |  | vor dem 01.10.2016 | 20.81 | 9.9 | [5 empty] | x | [6 empty] | x |  |  |  |  | 2012 | [5 empty] | 2012 | 2012 | 2012 |  | BiK82M2K12--04 |  | 14 | 0,15-0,5 MW, Bonusregeln M2, K erstmals 2012 |  | Anteil KWK, erstmals 2012 |  |  | x
BiK82M2y----04 | Biomasse | Inbetriebnahme 2004 | 0,15-0,5 MW, Bonusregeln M2, y | Anteil Nicht-KWK | 18.9 | 18.9 | 15.12 |  | vor dem 01.10.2016 | 18.9 | 9.9 | [6 empty] | x | [5 empty] | x | [14 empty] | BiK82M2y----04 |  | 14 | 0,15-0,5 MW, Bonusregeln M2, y |  | Anteil Nicht-KWK
BiK82M2KWKy-04 | Biomasse | Inbetriebnahme 2004 | 0,15-0,5 MW, Bonusregeln M2, y und KWK | Anteil KWK | 20.9 | 20.9 | 16.72 |  | vor dem 01.10.2016 | 20.9 | 9.9 | x | [5 empty] | x | [5 empty] | x | [14 empty] | BiK82M2KWKy-04 |  | 14 | 0,15-0,5 MW, Bonusregeln M2, y und KWK |  | Anteil KWK
BiK82M2KA3y-04 | Biomasse | Inbetriebnahme 2004 | 0,15-0,5 MW, Bonusregeln M2, y und K wenn Anlage 3 erfüllt | Anteil KWK gemäß Anlage 3 | 21.9 | 21.9 | 17.52 |  | vor dem 01.10.2016 | 21.9 | 9.9 |  | x |  |  |  |  | x | [5 empty] | x | [14 empty] | BiK82M2KA3y-04 |  | 14 | 0,15-0,5 MW, Bonusregeln M2, y und K wenn Anlage 3 erfüllt |  | Anteil KWK gemäß Anlage 3
BiK82M2K09y-04 | Biomasse | Inbetriebnahme 2004 | 0,15-0,5 MW, Bonusregeln M2, y und K erstmals 2009 | Anteil KWK, erstmals 2009 | 21.9 | 21.9 | 17.52 |  | vor dem 01.10.2016 | 21.9 | 9.9 |  |  | x |  |  |  | x | [5 empty] | x | [14 empty] | BiK82M2K09y-04 |  | 14 | 0,15-0,5 MW, Bonusregeln M2, y und K erstmals 2009 |  | Anteil KWK, erstmals 2009
BiK82M2K10y-04 | Biomasse | Inbetriebnahme 2004 | 0,15-0,5 MW, Bonusregeln M2, y und K erstmals 2010 | Anteil KWK, erstmals 2010 | 21.87 | 21.87 | 17.5 |  | vor dem 01.10.2016 | 21.87 | 9.9 |  |  |  | x |  |  | x | [5 empty] | x |  |  |  |  | 2010 | [5 empty] | 2010 | 2010 | 2010 |  | BiK82M2K10y-04 |  | 14 | 0,15-0,5 MW, Bonusregeln M2, y und K erstmals 2010 |  | Anteil KWK, erstmals 2010
BiK82M2K11y-04 | Biomasse | Inbetriebnahme 2004 | 0,15-0,5 MW, Bonusregeln M2, y und K erstmals 2011 | Anteil KWK, erstmals 2011 | 21.84 | 21.84 | 17.47 |  | vor dem 01.10.2016 | 21.84 | 9.9 |  |  |  |  | x |  | x | [5 empty] | x |  |  |  |  | 2011 | [5 empty] | 2011 | 2011 | 2011 |  | BiK82M2K11y-04 |  | 14 | 0,15-0,5 MW, Bonusregeln M2, y und K erstmals 2011 |  | Anteil KWK, erstmals 2011 |  | x
BiK82M2K12y-04 | Biomasse | Inbetriebnahme 2004 | 0,15-0,5 MW, Bonusregeln M2, y und K erstmals 2012 | Anteil KWK, erstmals 2012 | 21.81 | 21.81 | 17.45 |  | vor dem 01.10.2016 | 21.81 | 9.9 | [5 empty] | x | x | [5 empty] | x |  |  |  |  | 2012 | [5 empty] | 2012 | 2012 | 2012 |  | BiK82M2K12y-04 |  | 14 | 0,15-0,5 MW, Bonusregeln M2, y und K erstmals 2012 |  | Anteil KWK, erstmals 2012 |  |  | x
BiK82L------04 | Biomasse | Inbetriebnahme 2004 | 0,15-0,5 MW, Bonusregel L | Anteil Nicht-KWK | 18.9 | 18.9 | 15.12 |  | vor dem 01.10.2016 | 18.9 | 9.9 | [13 empty] | x | [13 empty] | BiK82L------04 |  | 14 | 0,15-0,5 MW, Bonusregel L |  | Anteil Nicht-KWK
BiK82LKWK---04 | Biomasse | Inbetriebnahme 2004 | 0,15-0,5 MW, Bonusregeln L und KWK | Anteil KWK | 20.9 | 20.9 | 16.72 |  | vor dem 01.10.2016 | 20.9 | 9.9 | x | [12 empty] | x | [13 empty] | BiK82LKWK---04 |  | 14 | 0,15-0,5 MW, Bonusregeln L und KWK |  | Anteil KWK
BiK82LKA3---04 | Biomasse | Inbetriebnahme 2004 | 0,15-0,5 MW, Bonusregeln L und K wenn Anlage 3 erfüllt | Anteil KWK gemäß Anlage 3 | 21.9 | 21.9 | 17.52 |  | vor dem 01.10.2016 | 21.9 | 9.9 |  | x | [11 empty] | x | [13 empty] | BiK82LKA3---04 |  | 14 | 0,15-0,5 MW, Bonusregeln L und K wenn Anlage 3 erfüllt |  | Anteil KWK gemäß Anlage 3
BiK82LK09---04 | Biomasse | Inbetriebnahme 2004 | 0,15-0,5 MW, Bonusregeln L und K erstmals 2009 | Anteil KWK, erstmals 2009 | 21.9 | 21.9 | 17.52 |  | vor dem 01.10.2016 | 21.9 | 9.9 |  |  | x | [10 empty] | x | [13 empty] | BiK82LK09---04 |  | 14 | 0,15-0,5 MW, Bonusregeln L und K erstmals 2009 |  | Anteil KWK, erstmals 2009
BiK82LK10---04 | Biomasse | Inbetriebnahme 2004 | 0,15-0,5 MW, Bonusregeln L und K erstmals 2010 | Anteil KWK, erstmals 2010 | 21.87 | 21.87 | 17.5 |  | vor dem 01.10.2016 | 21.87 | 9.9 |  |  |  | x | [9 empty] | x |  |  |  | 2010 | [5 empty] | 2010 | 2010 | 2010 |  | BiK82LK10---04 |  | 14 | 0,15-0,5 MW, Bonusregeln L und K erstmals 2010 |  | Anteil KWK, erstmals 2010
BiK82LK11---04 | Biomasse | Inbetriebnahme 2004 | 0,15-0,5 MW, Bonusregeln L und K erstmals 2011 | Anteil KWK, erstmals 2011 | 21.84 | 21.84 | 17.47 |  | vor dem 01.10.2016 | 21.84 | 9.9 |  |  |  |  | x | [8 empty] | x |  |  |  | 2011 | [5 empty] | 2011 | 2011 | 2011 |  | BiK82LK11---04 |  | 14 | 0,15-0,5 MW, Bonusregeln L und K erstmals 2011 |  | Anteil KWK, erstmals 2011 |  | x
BiK82LK12---04 | Biomasse | Inbetriebnahme 2004 | 0,15-0,5 MW, Bonusregeln L und K erstmals 2012 | Anteil KWK, erstmals 2012 | 21.81 | 21.81 | 17.45 |  | vor dem 01.10.2016 | 21.81 | 9.9 | [5 empty] | x | [7 empty] | x |  |  |  | 2012 | [5 empty] | 2012 | 2012 | 2012 |  | BiK82LK12---04 |  | 14 | 0,15-0,5 MW, Bonusregeln L und K erstmals 2012 |  | Anteil KWK, erstmals 2012 |  |  | x
BiK82Ly-----04 | Biomasse | Inbetriebnahme 2004 | 0,15-0,5 MW, Bonusregeln L, y | Anteil Nicht-KWK | 19.9 | 19.9 | 15.92 |  | vor dem 01.10.2016 | 19.9 | 9.9 | [6 empty] | x | [6 empty] | x | [13 empty] | BiK82Ly-----04 |  | 14 | 0,15-0,5 MW, Bonusregeln L, y |  | Anteil Nicht-KWK
BiK82LKWKy--04 | Biomasse | Inbetriebnahme 2004 | 0,15-0,5 MW, Bonusregeln L, y und KWK | Anteil KWK | 21.9 | 21.9 | 17.52 |  | vor dem 01.10.2016 | 21.9 | 9.9 | x | [5 empty] | x | [6 empty] | x | [13 empty] | BiK82LKWKy--04 |  | 14 | 0,15-0,5 MW, Bonusregeln L, y und KWK |  | Anteil KWK
BiK82LKA3y--04 | Biomasse | Inbetriebnahme 2004 | 0,15-0,5 MW, Bonusregeln L, y und K wenn Anlage 3 erfüllt | Anteil KWK gemäß Anlage 3 | 22.9 | 22.9 | 18.32 |  | vor dem 01.10.2016 | 22.9 | 9.9 |  | x |  |  |  |  | x | [6 empty] | x | [13 empty] | BiK82LKA3y--04 |  | 14 | 0,15-0,5 MW, Bonusregeln L, y und K wenn Anlage 3 erfüllt |  | Anteil KWK gemäß Anlage 3
BiK82LK09y--04 | Biomasse | Inbetriebnahme 2004 | 0,15-0,5 MW, Bonusregeln L, y und K erstmals 2009 | Anteil KWK, erstmals 2009 | 22.9 | 22.9 | 18.32 |  | vor dem 01.10.2016 | 22.9 | 9.9 |  |  | x |  |  |  | x | [6 empty] | x | [13 empty] | BiK82LK09y--04 |  | 14 | 0,15-0,5 MW, Bonusregeln L, y und K erstmals 2009 |  | Anteil KWK, erstmals 2009
BiK82LK10y--04 | Biomasse | Inbetriebnahme 2004 | 0,15-0,5 MW, Bonusregeln L, y und K erstmals 2010 | Anteil KWK, erstmals 2010 | 22.87 | 22.87 | 18.3 |  | vor dem 01.10.2016 | 22.87 | 9.9 |  |  |  | x |  |  | x | [6 empty] | x |  |  |  | 2010 | [5 empty] | 2010 | 2010 | 2010 |  | BiK82LK10y--04 |  | 14 | 0,15-0,5 MW, Bonusregeln L, y und K erstmals 2010 |  | Anteil KWK, erstmals 2010
BiK82LK11y--04 | Biomasse | Inbetriebnahme 2004 | 0,15-0,5 MW, Bonusregeln L, y und K erstmals 2011 | Anteil KWK, erstmals 2011 | 22.84 | 22.84 | 18.27 |  | vor dem 01.10.2016 | 22.84 | 9.9 |  |  |  |  | x |  | x | [6 empty] | x |  |  |  | 2011 | [5 empty] | 2011 | 2011 | 2011 |  | BiK82LK11y--04 |  | 14 | 0,15-0,5 MW, Bonusregeln L, y und K erstmals 2011 |  | Anteil KWK, erstmals 2011 |  | x
BiK82LK12y--04 | Biomasse | Inbetriebnahme 2004 | 0,15-0,5 MW, Bonusregeln L, y und K erstmals 2012 | Anteil KWK, erstmals 2012 | 22.81 | 22.81 | 18.25 |  | vor dem 01.10.2016 | 22.81 | 9.9 | [5 empty] | x | x | [6 empty] | x |  |  |  | 2012 | [5 empty] | 2012 | 2012 | 2012 |  | BiK82LK12y--04 |  | 14 | 0,15-0,5 MW, Bonusregeln L, y und K erstmals 2012 |  | Anteil KWK, erstmals 2012 |  |  | x
BiK82X2-----04 | Biomasse | Inbetriebnahme 2004 | 0,15-0,5 MW, Bonusregel X2 | Anteil Nicht-KWK | 19.9 | 19.9 | 15.92 |  | vor dem 01.10.2016 | 19.9 | 9.9 | [15 empty] | x | [11 empty] | BiK82X2-----04 |  | 14 | 0,15-0,5 MW, Bonusregel X2 |  | Anteil Nicht-KWK
BiK82X2KWK--04 | Biomasse | Inbetriebnahme 2004 | 0,15-0,5 MW, Bonusregeln X2 und KWK | Anteil KWK | 21.9 | 21.9 | 17.52 |  | vor dem 01.10.2016 | 21.9 | 9.9 | x | [14 empty] | x | [11 empty] | BiK82X2KWK--04 |  | 14 | 0,15-0,5 MW, Bonusregeln X2 und KWK |  | Anteil KWK
BiK82X2KA3--04 | Biomasse | Inbetriebnahme 2004 | 0,15-0,5 MW, Bonusregeln X2 und K wenn Anlage 3 erfüllt | Anteil KWK gemäß Anlage 3 | 22.9 | 22.9 | 18.32 |  | vor dem 01.10.2016 | 22.9 | 9.9 |  | x | [13 empty] | x | [11 empty] | BiK82X2KA3--04 |  | 14 | 0,15-0,5 MW, Bonusregeln X2 und K wenn Anlage 3 erfüllt |  | Anteil KWK gemäß Anlage 3
BiK82X2K09--04 | Biomasse | Inbetriebnahme 2004 | 0,15-0,5 MW, Bonusregeln X2 und K erstmals 2009 | Anteil KWK, erstmals 2009 | 22.9 | 22.9 | 18.32 |  | vor dem 01.10.2016 | 22.9 | 9.9 |  |  | x | [12 empty] | x | [11 empty] | BiK82X2K09--04 |  | 14 | 0,15-0,5 MW, Bonusregeln X2 und K erstmals 2009 |  | Anteil KWK, erstmals 2009
BiK82X2K10--04 | Biomasse | Inbetriebnahme 2004 | 0,15-0,5 MW, Bonusregeln X2 und K erstmals 2010 | Anteil KWK, erstmals 2010 | 22.87 | 22.87 | 18.3 |  | vor dem 01.10.2016 | 22.87 | 9.9 |  |  |  | x | [11 empty] | x |  | 2010 | [5 empty] | 2010 | 2010 | 2010 |  | BiK82X2K10--04 |  | 14 | 0,15-0,5 MW, Bonusregeln X2 und K erstmals 2010 |  | Anteil KWK, erstmals 2010
BiK82X2K11--04 | Biomasse | Inbetriebnahme 2004 | 0,15-0,5 MW, Bonusregeln X2 und K erstmals 2011 | Anteil KWK, erstmals 2011 | 22.84 | 22.84 | 18.27 |  | vor dem 01.10.2016 | 22.84 | 9.9 |  |  |  |  | x | [10 empty] | x |  | 2011 | [5 empty] | 2011 | 2011 | 2011 |  | BiK82X2K11--04 |  | 14 | 0,15-0,5 MW, Bonusregeln X2 und K erstmals 2011 |  | Anteil KWK, erstmals 2011 |  | x
BiK82X2K12--04 | Biomasse | Inbetriebnahme 2004 | 0,15-0,5 MW, Bonusregeln X2 und K erstmals 2012 | Anteil KWK, erstmals 2012 | 22.81 | 22.81 | 18.25 |  | vor dem 01.10.2016 | 22.81 | 9.9 | [5 empty] | x | [9 empty] | x |  | 2012 | [5 empty] | 2012 | 2012 | 2012 |  | BiK82X2K12--04 |  | 14 | 0,15-0,5 MW, Bonusregeln X2 und K erstmals 2012 |  | Anteil KWK, erstmals 2012 |  |  | x
BiK82X2y----04 | Biomasse | Inbetriebnahme 2004 | 0,15-0,5 MW, Bonusregeln X2, y | Anteil Nicht-KWK | 20.9 | 20.9 | 16.72 |  | vor dem 01.10.2016 | 20.9 | 9.9 | [6 empty] | x | [8 empty] | x | [11 empty] | BiK82X2y----04 |  | 14 | 0,15-0,5 MW, Bonusregeln X2, y |  | Anteil Nicht-KWK
BiK82X2KWKy-04 | Biomasse | Inbetriebnahme 2004 | 0,15-0,5 MW, Bonusregeln X2, y und KWK | Anteil KWK | 22.9 | 22.9 | 18.32 |  | vor dem 01.10.2016 | 22.9 | 9.9 | x | [5 empty] | x | [8 empty] | x | [11 empty] | BiK82X2KWKy-04 |  | 14 | 0,15-0,5 MW, Bonusregeln X2, y und KWK |  | Anteil KWK
BiK82X2KA3y-04 | Biomasse | Inbetriebnahme 2004 | 0,15-0,5 MW, Bonusregeln X2, y und K wenn Anlage 3 erfüllt | Anteil KWK gemäß Anlage 3 | 23.9 | 23.9 | 19.12 |  | vor dem 01.10.2016 | 23.9 | 9.9 |  | x |  |  |  |  | x | [8 empty] | x | [11 empty] | BiK82X2KA3y-04 |  | 14 | 0,15-0,5 MW, Bonusregeln X2, y und K wenn Anlage 3 erfüllt |  | Anteil KWK gemäß Anlage 3
BiK82X2K09y-04 | Biomasse | Inbetriebnahme 2004 | 0,15-0,5 MW, Bonusregeln X2, y und K erstmals 2009 | Anteil KWK, erstmals 2009 | 23.9 | 23.9 | 19.12 |  | vor dem 01.10.2016 | 23.9 | 9.9 |  |  | x |  |  |  | x | [8 empty] | x | [11 empty] | BiK82X2K09y-04 |  | 14 | 0,15-0,5 MW, Bonusregeln X2, y und K erstmals 2009 |  | Anteil KWK, erstmals 2009
BiK82X2K10y-04 | Biomasse | Inbetriebnahme 2004 | 0,15-0,5 MW, Bonusregeln X2, y und K erstmals 2010 | Anteil KWK, erstmals 2010 | 23.87 | 23.87 | 19.1 |  | vor dem 01.10.2016 | 23.87 | 9.9 |  |  |  | x |  |  | x | [8 empty] | x |  | 2010 | [5 empty] | 2010 | 2010 | 2010 |  | BiK82X2K10y-04 |  | 14 | 0,15-0,5 MW, Bonusregeln X2, y und K erstmals 2010 |  | Anteil KWK, erstmals 2010
BiK82X2K11y-04 | Biomasse | Inbetriebnahme 2004 | 0,15-0,5 MW, Bonusregeln X2, y und K erstmals 2011 | Anteil KWK, erstmals 2011 | 23.84 | 23.84 | 19.07 |  | vor dem 01.10.2016 | 23.84 | 9.9 |  |  |  |  | x |  | x | [8 empty] | x |  | 2011 | [5 empty] | 2011 | 2011 | 2011 |  | BiK82X2K11y-04 |  | 14 | 0,15-0,5 MW, Bonusregeln X2, y und K erstmals 2011 |  | Anteil KWK, erstmals 2011 |  | x
BiK82X2K12y-04 | Biomasse | Inbetriebnahme 2004 | 0,15-0,5 MW, Bonusregeln X2, y und K erstmals 2012 | Anteil KWK, erstmals 2012 | 23.81 | 23.81 | 19.05 |  | vor dem 01.10.2016 | 23.81 | 9.9 | [5 empty] | x | x | [8 empty] | x |  | 2012 | [5 empty] | 2012 | 2012 | 2012 |  | BiK82X2K12y-04 |  | 14 | 0,15-0,5 MW, Bonusregeln X2, y und K erstmals 2012 |  | Anteil KWK, erstmals 2012 |  |  | x
BiK82b------04 | Biomasse | Inbetriebnahme 2004 | 0,15-0,5 MW, Bonusregel b | Anteil Nicht-KWK | 11.9 | 11.9 | 9.52 |  | vor dem 01.10.2016 | 11.9 | 9.9 | [16 empty] | x | [10 empty] | BiK82b------04 |  | 14 | 0,15-0,5 MW, Bonusregel b |  | Anteil Nicht-KWK
BiK82bKWK---04 | Biomasse | Inbetriebnahme 2004 | 0,15-0,5 MW, Bonusregeln b und KWK | Anteil KWK | 13.9 | 13.9 | 11.12 |  | vor dem 01.10.2016 | 13.9 | 9.9 | x | [15 empty] | x | [10 empty] | BiK82bKWK---04 |  | 14 | 0,15-0,5 MW, Bonusregeln b und KWK |  | Anteil KWK
BiK82bKA3---04 | Biomasse | Inbetriebnahme 2004 | 0,15-0,5 MW, Bonusregeln b und K wenn Anlage 3 erfüllt | Anteil KWK gemäß Anlage 3 | 14.9 | 14.9 | 11.92 |  | vor dem 01.10.2016 | 14.9 | 9.9 |  | x | [14 empty] | x | [10 empty] | BiK82bKA3---04 |  | 14 | 0,15-0,5 MW, Bonusregeln b und K wenn Anlage 3 erfüllt |  | Anteil KWK gemäß Anlage 3
BiK82bK09---04 | Biomasse | Inbetriebnahme 2004 | 0,15-0,5 MW, Bonusregeln b und K erstmals 2009 | Anteil KWK, erstmals 2009 | 14.9 | 14.9 | 11.92 |  | vor dem 01.10.2016 | 14.9 | 9.9 |  |  | x | [13 empty] | x | [10 empty] | BiK82bK09---04 |  | 14 | 0,15-0,5 MW, Bonusregeln b und K erstmals 2009 |  | Anteil KWK, erstmals 2009
BiK82bK10---04 | Biomasse | Inbetriebnahme 2004 | 0,15-0,5 MW, Bonusregeln b und K erstmals 2010 | Anteil KWK, erstmals 2010 | 14.87 | 14.87 | 11.9 |  | vor dem 01.10.2016 | 14.87 | 9.9 |  |  |  | x | [12 empty] | x | 2010 | [5 empty] | 2010 | 2010 | 2010 |  | BiK82bK10---04 |  | 14 | 0,15-0,5 MW, Bonusregeln b und K erstmals 2010 |  | Anteil KWK, erstmals 2010
BiK82bK11---04 | Biomasse | Inbetriebnahme 2004 | 0,15-0,5 MW, Bonusregeln b und K erstmals 2011 | Anteil KWK, erstmals 2011 | 14.84 | 14.84 | 11.87 |  | vor dem 01.10.2016 | 14.84 | 9.9 |  |  |  |  | x | [11 empty] | x | 2011 | [5 empty] | 2011 | 2011 | 2011 |  | BiK82bK11---04 |  | 14 | 0,15-0,5 MW, Bonusregeln b und K erstmals 2011 |  | Anteil KWK, erstmals 2011 |  | x
BiK82bK12---04 | Biomasse | Inbetriebnahme 2004 | 0,15-0,5 MW, Bonusregeln b und K erstmals 2012 | Anteil KWK, erstmals 2012 | 14.81 | 14.81 | 11.85 |  | vor dem 01.10.2016 | 14.81 | 9.9 | [5 empty] | x | [10 empty] | x | 2012 | [5 empty] | 2012 | 2012 | 2012 |  | BiK82bK12---04 |  | 14 | 0,15-0,5 MW, Bonusregeln b und K erstmals 2012 |  | Anteil KWK, erstmals 2012 |  |  | x
BiK82by-----04 | Biomasse | Inbetriebnahme 2004 | 0,15-0,5 MW, Bonusregeln b, y | Anteil Nicht-KWK | 12.9 | 12.9 | 10.32 |  | vor dem 01.10.2016 | 12.9 | 9.9 | [6 empty] | x | [9 empty] | x | [10 empty] | BiK82by-----04 |  | 14 | 0,15-0,5 MW, Bonusregeln b, y |  | Anteil Nicht-KWK
BiK82bKWKy--04 | Biomasse | Inbetriebnahme 2004 | 0,15-0,5 MW, Bonusregeln b, y und KWK | Anteil KWK | 14.9 | 14.9 | 11.92 |  | vor dem 01.10.2016 | 14.9 | 9.9 | x | [5 empty] | x | [9 empty] | x | [10 empty] | BiK82bKWKy--04 |  | 14 | 0,15-0,5 MW, Bonusregeln b, y und KWK |  | Anteil KWK
BiK82bKA3y--04 | Biomasse | Inbetriebnahme 2004 | 0,15-0,5 MW, Bonusregeln b, y und K wenn Anlage 3 erfüllt | Anteil KWK gemäß Anlage 3 | 15.9 | 15.9 | 12.72 |  | vor dem 01.10.2016 | 15.9 | 9.9 |  | x |  |  |  |  | x | [9 empty] | x | [10 empty] | BiK82bKA3y--04 |  | 14 | 0,15-0,5 MW, Bonusregeln b, y und K wenn Anlage 3 erfüllt |  | Anteil KWK gemäß Anlage 3
BiK82bK09y--04 | Biomasse | Inbetriebnahme 2004 | 0,15-0,5 MW, Bonusregeln b, y und K erstmals 2009 | Anteil KWK, erstmals 2009 | 15.9 | 15.9 | 12.72 |  | vor dem 01.10.2016 | 15.9 | 9.9 |  |  | x |  |  |  | x | [9 empty] | x | [10 empty] | BiK82bK09y--04 |  | 14 | 0,15-0,5 MW, Bonusregeln b, y und K erstmals 2009 |  | Anteil KWK, erstmals 2009
BiK82bK10y--04 | Biomasse | Inbetriebnahme 2004 | 0,15-0,5 MW, Bonusregeln b, y und K erstmals 2010 | Anteil KWK, erstmals 2010 | 15.87 | 15.87 | 12.7 |  | vor dem 01.10.2016 | 15.87 | 9.9 |  |  |  | x |  |  | x | [9 empty] | x | 2010 | [5 empty] | 2010 | 2010 | 2010 |  | BiK82bK10y--04 |  | 14 | 0,15-0,5 MW, Bonusregeln b, y und K erstmals 2010 |  | Anteil KWK, erstmals 2010
BiK82bK11y--04 | Biomasse | Inbetriebnahme 2004 | 0,15-0,5 MW, Bonusregeln b, y und K erstmals 2011 | Anteil KWK, erstmals 2011 | 15.84 | 15.84 | 12.67 |  | vor dem 01.10.2016 | 15.84 | 9.9 |  |  |  |  | x |  | x | [9 empty] | x | 2011 | [5 empty] | 2011 | 2011 | 2011 |  | BiK82bK11y--04 |  | 14 | 0,15-0,5 MW, Bonusregeln b, y und K erstmals 2011 |  | Anteil KWK, erstmals 2011 |  | x
BiK82bK12y--04 | Biomasse | Inbetriebnahme 2004 | 0,15-0,5 MW, Bonusregeln b, y und K erstmals 2012 | Anteil KWK, erstmals 2012 | 15.81 | 15.81 | 12.65 |  | vor dem 01.10.2016 | 15.81 | 9.9 | [5 empty] | x | x | [9 empty] | x | 2012 | [5 empty] | 2012 | 2012 | 2012 |  | BiK82bK12y--04 |  | 14 | 0,15-0,5 MW, Bonusregeln b, y und K erstmals 2012 |  | Anteil KWK, erstmals 2012 |  |  | x
BiK82a1b----04 | Biomasse | Inbetriebnahme 2004 | 0,15-0,5 MW, Bonusregeln a1 und b | Anteil Nicht-KWK | 17.9 | 17.9 | 14.32 |  | vor dem 01.10.2016 | 17.9 | 9.9 | [7 empty] | x | [8 empty] | x | [10 empty] | BiK82a1b----04 |  | 14 | 0,15-0,5 MW, Bonusregeln a1 und b |  | Anteil Nicht-KWK
BiK82a1bKWK-04 | Biomasse | Inbetriebnahme 2004 | 0,15-0,5 MW, Bonusregeln a1, b und KWK | Anteil KWK | 19.9 | 19.9 | 15.92 |  | vor dem 01.10.2016 | 19.9 | 9.9 | x | [6 empty] | x | [8 empty] | x | [10 empty] | BiK82a1bKWK-04 |  | 14 | 0,15-0,5 MW, Bonusregeln a1, b und KWK |  | Anteil KWK
BiK82a1bKA3-04 | Biomasse | Inbetriebnahme 2004 | 0,15-0,5 MW, Bonusregeln a1, b und K wenn Anlage 3 erfüllt | Anteil KWK gemäß Anlage 3 | 20.9 | 20.9 | 16.72 |  | vor dem 01.10.2016 | 20.9 | 9.9 |  | x | [5 empty] | x | [8 empty] | x | [10 empty] | BiK82a1bKA3-04 |  | 14 | 0,15-0,5 MW, Bonusregeln a1, b und K wenn Anlage 3 erfüllt |  | Anteil KWK gemäß Anlage 3
BiK82a1bK09-04 | Biomasse | Inbetriebnahme 2004 | 0,15-0,5 MW, Bonusregeln a1, b und K erstmals 2009 | Anteil KWK, erstmals 2009 | 20.9 | 20.9 | 16.72 |  | vor dem 01.10.2016 | 20.9 | 9.9 |  |  | x |  |  |  |  | x | [8 empty] | x | [10 empty] | BiK82a1bK09-04 |  | 14 | 0,15-0,5 MW, Bonusregeln a1, b und K erstmals 2009 |  | Anteil KWK, erstmals 2009
BiK82a1bK10-04 | Biomasse | Inbetriebnahme 2004 | 0,15-0,5 MW, Bonusregeln a1, b und K erstmals 2010 | Anteil KWK, erstmals 2010 | 20.87 | 20.87 | 16.7 |  | vor dem 01.10.2016 | 20.87 | 9.9 |  |  |  | x |  |  |  | x | [8 empty] | x | 2010 | [5 empty] | 2010 | 2010 | 2010 |  | BiK82a1bK10-04 |  | 14 | 0,15-0,5 MW, Bonusregeln a1, b und K erstmals 2010 |  | Anteil KWK, erstmals 2010
BiK82a1bK11-04 | Biomasse | Inbetriebnahme 2004 | 0,15-0,5 MW, Bonusregeln a1, b und K erstmals 2011 | Anteil KWK, erstmals 2011 | 20.84 | 20.84 | 16.67 |  | vor dem 01.10.2016 | 20.84 | 9.9 |  |  |  |  | x |  |  | x | [8 empty] | x | 2011 | [5 empty] | 2011 | 2011 | 2011 |  | BiK82a1bK11-04 |  | 14 | 0,15-0,5 MW, Bonusregeln a1, b und K erstmals 2011 |  | Anteil KWK, erstmals 2011 |  | x
BiK82a1bK12-04 | Biomasse | Inbetriebnahme 2004 | 0,15-0,5 MW, Bonusregeln a1, b und K erstmals 2012 | Anteil KWK, erstmals 2012 | 20.81 | 20.81 | 16.65 |  | vor dem 01.10.2016 | 20.81 | 9.9 | [5 empty] | x |  | x | [8 empty] | x | 2012 | [5 empty] | 2012 | 2012 | 2012 |  | BiK82a1bK12-04 |  | 14 | 0,15-0,5 MW, Bonusregeln a1, b und K erstmals 2012 |  | Anteil KWK, erstmals 2012 |  |  | x
BiK82a1by---04 | Biomasse | Inbetriebnahme 2004 | 0,15-0,5 MW, Bonusregeln a1, b, y | Anteil Nicht-KWK | 18.9 | 18.9 | 15.12 |  | vor dem 01.10.2016 | 18.9 | 9.9 | [6 empty] | x | x | [8 empty] | x | [10 empty] | BiK82a1by---04 |  | 14 | 0,15-0,5 MW, Bonusregeln a1, b, y |  | Anteil Nicht-KWK
BiK82a1bKWKy04 | Biomasse | Inbetriebnahme 2004 | 0,15-0,5 MW, Bonusregeln a1, b, y und KWK | Anteil KWK | 20.9 | 20.9 | 16.72 |  | vor dem 01.10.2016 | 20.9 | 9.9 | x | [5 empty] | x | x | [8 empty] | x | [10 empty] | BiK82a1bKWKy04 |  | 14 | 0,15-0,5 MW, Bonusregeln a1, b, y und KWK |  | Anteil KWK
BiK82a1bKA3y04 | Biomasse | Inbetriebnahme 2004 | 0,15-0,5 MW, Bonusregeln a1, b, y und K wenn Anlage 3 erfüllt | Anteil KWK gemäß Anlage 3 | 21.9 | 21.9 | 17.52 |  | vor dem 01.10.2016 | 21.9 | 9.9 |  | x |  |  |  |  | x | x | [8 empty] | x | [10 empty] | BiK82a1bKA3y04 |  | 14 | 0,15-0,5 MW, Bonusregeln a1, b, y und K wenn Anlage 3 erfüllt |  | Anteil KWK gemäß Anlage 3
BiK82a1bK09y04 | Biomasse | Inbetriebnahme 2004 | 0,15-0,5 MW, Bonusregeln a1, b, y und K erstmals 2009 | Anteil KWK, erstmals 2009 | 21.9 | 21.9 | 17.52 |  | vor dem 01.10.2016 | 21.9 | 9.9 |  |  | x |  |  |  | x | x | [8 empty] | x | [10 empty] | BiK82a1bK09y04 |  | 14 | 0,15-0,5 MW, Bonusregeln a1, b, y und K erstmals 2009 |  | Anteil KWK, erstmals 2009
BiK82a1bK10y04 | Biomasse | Inbetriebnahme 2004 | 0,15-0,5 MW, Bonusregeln a1, b, y und K erstmals 2010 | Anteil KWK, erstmals 2010 | 21.87 | 21.87 | 17.5 |  | vor dem 01.10.2016 | 21.87 | 9.9 |  |  |  | x |  |  | x | x | [8 empty] | x | 2010 | [5 empty] | 2010 | 2010 | 2010 |  | BiK82a1bK10y04 |  | 14 | 0,15-0,5 MW, Bonusregeln a1, b, y und K erstmals 2010 |  | Anteil KWK, erstmals 2010
BiK82a1bK11y04 | Biomasse | Inbetriebnahme 2004 | 0,15-0,5 MW, Bonusregeln a1, b, y und K erstmals 2011 | Anteil KWK, erstmals 2011 | 21.84 | 21.84 | 17.47 |  | vor dem 01.10.2016 | 21.84 | 9.9 |  |  |  |  | x |  | x | x | [8 empty] | x | 2011 | [5 empty] | 2011 | 2011 | 2011 |  | BiK82a1bK11y04 |  | 14 | 0,15-0,5 MW, Bonusregeln a1, b, y und K erstmals 2011 |  | Anteil KWK, erstmals 2011 |  | x
BiK82a1bK12y04 | Biomasse | Inbetriebnahme 2004 | 0,15-0,5 MW, Bonusregeln a1, b, y und K erstmals 2012 | Anteil KWK, erstmals 2012 | 21.81 | 21.81 | 17.45 |  | vor dem 01.10.2016 | 21.81 | 9.9 | [5 empty] | x | x | x | [8 empty] | x | 2012 | [5 empty] | 2012 | 2012 | 2012 |  | BiK82a1bK12y04 |  | 14 | 0,15-0,5 MW, Bonusregeln a1, b, y und K erstmals 2012 |  | Anteil KWK, erstmals 2012 |  |  | x
BiK82Gb-----04 | Biomasse | Inbetriebnahme 2004 | 0,15-0,5 MW, Bonusregeln G, b | Anteil Nicht-KWK | 18.9 | 18.9 | 15.12 |  | vor dem 01.10.2016 | 18.9 | 9.9 | [10 empty] | x | [5 empty] | x | [10 empty] | BiK82Gb-----04 |  | 14 | 0,15-0,5 MW, Bonusregeln G, b |  | Anteil Nicht-KWK
BiK82GbKWK--04 | Biomasse | Inbetriebnahme 2004 | 0,15-0,5 MW, Bonusregeln G, b und KWK | Anteil KWK | 20.9 | 20.9 | 16.72 |  | vor dem 01.10.2016 | 20.9 | 9.9 | x | [9 empty] | x | [5 empty] | x | [10 empty] | BiK82GbKWK--04 |  | 14 | 0,15-0,5 MW, Bonusregeln G, b und KWK |  | Anteil KWK
BiK82GbKA3--04 | Biomasse | Inbetriebnahme 2004 | 0,15-0,5 MW, Bonusregeln G, b und K wenn Anlage 3 erfüllt | Anteil KWK gemäß Anlage 3 | 21.9 | 21.9 | 17.52 |  | vor dem 01.10.2016 | 21.9 | 9.9 |  | x | [8 empty] | x | [5 empty] | x | [10 empty] | BiK82GbKA3--04 |  | 14 | 0,15-0,5 MW, Bonusregeln G, b und K wenn Anlage 3 erfüllt |  | Anteil KWK gemäß Anlage 3
BiK82GbK09--04 | Biomasse | Inbetriebnahme 2004 | 0,15-0,5 MW, Bonusregeln G, b und K erstmals 2009 | Anteil KWK, erstmals 2009 | 21.9 | 21.9 | 17.52 |  | vor dem 01.10.2016 | 21.9 | 9.9 |  |  | x | [7 empty] | x | [5 empty] | x | [10 empty] | BiK82GbK09--04 |  | 14 | 0,15-0,5 MW, Bonusregeln G, b und K erstmals 2009 |  | Anteil KWK, erstmals 2009
BiK82GbK10--04 | Biomasse | Inbetriebnahme 2004 | 0,15-0,5 MW, Bonusregeln G, b und K erstmals 2010 | Anteil KWK, erstmals 2010 | 21.87 | 21.87 | 17.5 |  | vor dem 01.10.2016 | 21.87 | 9.9 |  |  |  | x | [6 empty] | x | [5 empty] | x | 2010 | [5 empty] | 2010 | 2010 | 2010 |  | BiK82GbK10--04 |  | 14 | 0,15-0,5 MW, Bonusregeln G, b und K erstmals 2010 |  | Anteil KWK, erstmals 2010
BiK82GbK11--04 | Biomasse | Inbetriebnahme 2004 | 0,15-0,5 MW, Bonusregeln G, b und K erstmals 2011 | Anteil KWK, erstmals 2011 | 21.84 | 21.84 | 17.47 |  | vor dem 01.10.2016 | 21.84 | 9.9 |  |  |  |  | x | [5 empty] | x | [5 empty] | x | 2011 | [5 empty] | 2011 | 2011 | 2011 |  | BiK82GbK11--04 |  | 14 | 0,15-0,5 MW, Bonusregeln G, b und K erstmals 2011 |  | Anteil KWK, erstmals 2011 |  | x
BiK82GbK12--04 | Biomasse | Inbetriebnahme 2004 | 0,15-0,5 MW, Bonusregeln G, b und K erstmals 2012 | Anteil KWK, erstmals 2012 | 21.81 | 21.81 | 17.45 |  | vor dem 01.10.2016 | 21.81 | 9.9 | [5 empty] | x |  |  |  |  | x | [5 empty] | x | 2012 | [5 empty] | 2012 | 2012 | 2012 |  | BiK82GbK12--04 |  | 14 | 0,15-0,5 MW, Bonusregeln G, b und K erstmals 2012 |  | Anteil KWK, erstmals 2012 |  |  | x
BiK82Gby----04 | Biomasse | Inbetriebnahme 2004 | 0,15-0,5 MW, Bonusregeln G, y, b | Anteil Nicht-KWK | 19.9 | 19.9 | 15.92 |  | vor dem 01.10.2016 | 19.9 | 9.9 | [6 empty] | x |  |  |  | x | [5 empty] | x | [10 empty] | BiK82Gby----04 |  | 14 | 0,15-0,5 MW, Bonusregeln G, y, b |  | Anteil Nicht-KWK
BiK82GbKWKy-04 | Biomasse | Inbetriebnahme 2004 | 0,15-0,5 MW, Bonusregeln G, y, b und KWK | Anteil KWK | 21.9 | 21.9 | 17.52 |  | vor dem 01.10.2016 | 21.9 | 9.9 | x | [5 empty] | x |  |  |  | x | [5 empty] | x | [10 empty] | BiK82GbKWKy-04 |  | 14 | 0,15-0,5 MW, Bonusregeln G, y, b und KWK |  | Anteil KWK
BiK82GbKA3y-04 | Biomasse | Inbetriebnahme 2004 | 0,15-0,5 MW, Bonusregeln G, y, b und K wenn Anlage 3 erfüllt | Anteil KWK gemäß Anlage 3 | 22.9 | 22.9 | 18.32 |  | vor dem 01.10.2016 | 22.9 | 9.9 |  | x |  |  |  |  | x |  |  |  | x | [5 empty] | x | [10 empty] | BiK82GbKA3y-04 |  | 14 | 0,15-0,5 MW, Bonusregeln G, y, b und K wenn Anlage 3 erfüllt |  | Anteil KWK gemäß Anlage 3
BiK82GbK09y-04 | Biomasse | Inbetriebnahme 2004 | 0,15-0,5 MW, Bonusregeln G, y, b und K erstmals 2009 | Anteil KWK, erstmals 2009 | 22.9 | 22.9 | 18.32 |  | vor dem 01.10.2016 | 22.9 | 9.9 |  |  | x |  |  |  | x |  |  |  | x | [5 empty] | x | [10 empty] | BiK82GbK09y-04 |  | 14 | 0,15-0,5 MW, Bonusregeln G, y, b und K erstmals 2009 |  | Anteil KWK, erstmals 2009
BiK82GbK10y-04 | Biomasse | Inbetriebnahme 2004 | 0,15-0,5 MW, Bonusregeln G, y, b und K erstmals 2010 | Anteil KWK, erstmals 2010 | 22.87 | 22.87 | 18.3 |  | vor dem 01.10.2016 | 22.87 | 9.9 |  |  |  | x |  |  | x |  |  |  | x | [5 empty] | x | 2010 | [5 empty] | 2010 | 2010 | 2010 |  | BiK82GbK10y-04 |  | 14 | 0,15-0,5 MW, Bonusregeln G, y, b und K erstmals 2010 |  | Anteil KWK, erstmals 2010
BiK82GbK11y-04 | Biomasse | Inbetriebnahme 2004 | 0,15-0,5 MW, Bonusregeln G, y, b und K erstmals 2011 | Anteil KWK, erstmals 2011 | 22.84 | 22.84 | 18.27 |  | vor dem 01.10.2016 | 22.84 | 9.9 |  |  |  |  | x |  | x |  |  |  | x | [5 empty] | x | 2011 | [5 empty] | 2011 | 2011 | 2011 |  | BiK82GbK11y-04 |  | 14 | 0,15-0,5 MW, Bonusregeln G, y, b und K erstmals 2011 |  | Anteil KWK, erstmals 2011 |  | x
BiK82GbK12y-04 | Biomasse | Inbetriebnahme 2004 | 0,15-0,5 MW, Bonusregeln G, y, b und K erstmals 2012 | Anteil KWK, erstmals 2012 | 22.81 | 22.81 | 18.25 |  | vor dem 01.10.2016 | 22.81 | 9.9 | [5 empty] | x | x |  |  |  | x | [5 empty] | x | 2012 | [5 empty] | 2012 | 2012 | 2012 |  | BiK82GbK12y-04 |  | 14 | 0,15-0,5 MW, Bonusregeln G, y, b und K erstmals 2012 |  | Anteil KWK, erstmals 2012 |  |  | x
BiK82M2b----04 | Biomasse | Inbetriebnahme 2004 | 0,15-0,5 MW, Bonusregeln M2, b | Anteil Nicht-KWK | 19.9 | 19.9 | 15.92 |  | vor dem 01.10.2016 | 19.9 | 9.9 | [12 empty] | x |  |  |  | x | [10 empty] | BiK82M2b----04 |  | 14 | 0,15-0,5 MW, Bonusregeln M2, b |  | Anteil Nicht-KWK
BiK82M2bKWK-04 | Biomasse | Inbetriebnahme 2004 | 0,15-0,5 MW, Bonusregeln M2, b und KWK | Anteil KWK | 21.9 | 21.9 | 17.52 |  | vor dem 01.10.2016 | 21.9 | 9.9 | x | [11 empty] | x |  |  |  | x | [10 empty] | BiK82M2bKWK-04 |  | 14 | 0,15-0,5 MW, Bonusregeln M2, b und KWK |  | Anteil KWK
BiK82M2bKA3-04 | Biomasse | Inbetriebnahme 2004 | 0,15-0,5 MW, Bonusregeln M2, b und K wenn Anlage 3 erfüllt | Anteil KWK gemäß Anlage 3 | 22.9 | 22.9 | 18.32 |  | vor dem 01.10.2016 | 22.9 | 9.9 |  | x | [10 empty] | x |  |  |  | x | [10 empty] | BiK82M2bKA3-04 |  | 14 | 0,15-0,5 MW, Bonusregeln M2, b und K wenn Anlage 3 erfüllt |  | Anteil KWK gemäß Anlage 3
BiK82M2bK09-04 | Biomasse | Inbetriebnahme 2004 | 0,15-0,5 MW, Bonusregeln M2, b und K erstmals 2009 | Anteil KWK, erstmals 2009 | 22.9 | 22.9 | 18.32 |  | vor dem 01.10.2016 | 22.9 | 9.9 |  |  | x | [9 empty] | x |  |  |  | x | [10 empty] | BiK82M2bK09-04 |  | 14 | 0,15-0,5 MW, Bonusregeln M2, b und K erstmals 2009 |  | Anteil KWK, erstmals 2009
BiK82M2bK10-04 | Biomasse | Inbetriebnahme 2004 | 0,15-0,5 MW, Bonusregeln M2, b und K erstmals 2010 | Anteil KWK, erstmals 2010 | 22.87 | 22.87 | 18.3 |  | vor dem 01.10.2016 | 22.87 | 9.9 |  |  |  | x | [8 empty] | x |  |  |  | x | 2010 | [5 empty] | 2010 | 2010 | 2010 |  | BiK82M2bK10-04 |  | 14 | 0,15-0,5 MW, Bonusregeln M2, b und K erstmals 2010 |  | Anteil KWK, erstmals 2010
BiK82M2bK11-04 | Biomasse | Inbetriebnahme 2004 | 0,15-0,5 MW, Bonusregeln M2, b und K erstmals 2011 | Anteil KWK, erstmals 2011 | 22.84 | 22.84 | 18.27 |  | vor dem 01.10.2016 | 22.84 | 9.9 |  |  |  |  | x | [7 empty] | x |  |  |  | x | 2011 | [5 empty] | 2011 | 2011 | 2011 |  | BiK82M2bK11-04 |  | 14 | 0,15-0,5 MW, Bonusregeln M2, b und K erstmals 2011 |  | Anteil KWK, erstmals 2011 |  | x
BiK82M2bK12-04 | Biomasse | Inbetriebnahme 2004 | 0,15-0,5 MW, Bonusregeln M2, b und K erstmals 2012 | Anteil KWK, erstmals 2012 | 22.81 | 22.81 | 18.25 |  | vor dem 01.10.2016 | 22.81 | 9.9 | [5 empty] | x | [6 empty] | x |  |  |  | x | 2012 | [5 empty] | 2012 | 2012 | 2012 |  | BiK82M2bK12-04 |  | 14 | 0,15-0,5 MW, Bonusregeln M2, b und K erstmals 2012 |  | Anteil KWK, erstmals 2012 |  |  | x
BiK82M2by---04 | Biomasse | Inbetriebnahme 2004 | 0,15-0,5 MW, Bonusregeln M2, y, b | Anteil Nicht-KWK | 20.9 | 20.9 | 16.72 |  | vor dem 01.10.2016 | 20.9 | 9.9 | [6 empty] | x | [5 empty] | x |  |  |  | x | [10 empty] | BiK82M2by---04 |  | 14 | 0,15-0,5 MW, Bonusregeln M2, y, b |  | Anteil Nicht-KWK
BiK82M2bKWKy04 | Biomasse | Inbetriebnahme 2004 | 0,15-0,5 MW, Bonusregeln M2, y, b und KWK | Anteil KWK | 22.9 | 22.9 | 18.32 |  | vor dem 01.10.2016 | 22.9 | 9.9 | x | [5 empty] | x | [5 empty] | x |  |  |  | x | [10 empty] | BiK82M2bKWKy04 |  | 14 | 0,15-0,5 MW, Bonusregeln M2, y, b und KWK |  | Anteil KWK
BiK82M2bKA3y04 | Biomasse | Inbetriebnahme 2004 | 0,15-0,5 MW, Bonusregeln M2, y, b und K wenn Anlage 3 erfüllt | Anteil KWK gemäß Anlage 3 | 23.9 | 23.9 | 19.12 |  | vor dem 01.10.2016 | 23.9 | 9.9 |  | x |  |  |  |  | x | [5 empty] | x |  |  |  | x | [10 empty] | BiK82M2bKA3y04 |  | 14 | 0,15-0,5 MW, Bonusregeln M2, y, b und K wenn Anlage 3 erfüllt |  | Anteil KWK gemäß Anlage 3
BiK82M2bK09y04 | Biomasse | Inbetriebnahme 2004 | 0,15-0,5 MW, Bonusregeln M2, y, b und K erstmals 2009 | Anteil KWK, erstmals 2009 | 23.9 | 23.9 | 19.12 |  | vor dem 01.10.2016 | 23.9 | 9.9 |  |  | x |  |  |  | x | [5 empty] | x |  |  |  | x | [10 empty] | BiK82M2bK09y04 |  | 14 | 0,15-0,5 MW, Bonusregeln M2, y, b und K erstmals 2009 |  | Anteil KWK, erstmals 2009
BiK82M2bK10y04 | Biomasse | Inbetriebnahme 2004 | 0,15-0,5 MW, Bonusregeln M2, y, b und K erstmals 2010 | Anteil KWK, erstmals 2010 | 23.87 | 23.87 | 19.1 |  | vor dem 01.10.2016 | 23.87 | 9.9 |  |  |  | x |  |  | x | [5 empty] | x |  |  |  | x | 2010 | [5 empty] | 2010 | 2010 | 2010 |  | BiK82M2bK10y04 |  | 14 | 0,15-0,5 MW, Bonusregeln M2, y, b und K erstmals 2010 |  | Anteil KWK, erstmals 2010
BiK82M2bK11y04 | Biomasse | Inbetriebnahme 2004 | 0,15-0,5 MW, Bonusregeln M2, y, b und K erstmals 2011 | Anteil KWK, erstmals 2011 | 23.84 | 23.84 | 19.07 |  | vor dem 01.10.2016 | 23.84 | 9.9 |  |  |  |  | x |  | x | [5 empty] | x |  |  |  | x | 2011 | [5 empty] | 2011 | 2011 | 2011 |  | BiK82M2bK11y04 |  | 14 | 0,15-0,5 MW, Bonusregeln M2, y, b und K erstmals 2011 |  | Anteil KWK, erstmals 2011 |  | x
BiK82M2bK12y04 | Biomasse | Inbetriebnahme 2004 | 0,15-0,5 MW, Bonusregeln M2, y, b und K erstmals 2012 | Anteil KWK, erstmals 2012 | 23.81 | 23.81 | 19.05 |  | vor dem 01.10.2016 | 23.81 | 9.9 | [5 empty] | x | x | [5 empty] | x |  |  |  | x | 2012 | [5 empty] | 2012 | 2012 | 2012 |  | BiK82M2bK12y04 |  | 14 | 0,15-0,5 MW, Bonusregeln M2, y, b und K erstmals 2012 |  | Anteil KWK, erstmals 2012 |  |  | x
BiK82Lb-----04 | Biomasse | Inbetriebnahme 2004 | 0,15-0,5 MW, Bonusregeln L, b | Anteil Nicht-KWK | 20.9 | 20.9 | 16.72 |  | vor dem 01.10.2016 | 20.9 | 9.9 | [13 empty] | x |  |  | x | [10 empty] | BiK82Lb-----04 |  | 14 | 0,15-0,5 MW, Bonusregeln L, b |  | Anteil Nicht-KWK
BiK82LbKWK--04 | Biomasse | Inbetriebnahme 2004 | 0,15-0,5 MW, Bonusregeln L, b und KWK | Anteil KWK | 22.9 | 22.9 | 18.32 |  | vor dem 01.10.2016 | 22.9 | 9.9 | x | [12 empty] | x |  |  | x | [10 empty] | BiK82LbKWK--04 |  | 14 | 0,15-0,5 MW, Bonusregeln L, b und KWK |  | Anteil KWK
BiK82LbKA3--04 | Biomasse | Inbetriebnahme 2004 | 0,15-0,5 MW, Bonusregeln L, b und K wenn Anlage 3 erfüllt | Anteil KWK gemäß Anlage 3 | 23.9 | 23.9 | 19.12 |  | vor dem 01.10.2016 | 23.9 | 9.9 |  | x | [11 empty] | x |  |  | x | [10 empty] | BiK82LbKA3--04 |  | 14 | 0,15-0,5 MW, Bonusregeln L, b und K wenn Anlage 3 erfüllt |  | Anteil KWK gemäß Anlage 3
BiK82LbK09--04 | Biomasse | Inbetriebnahme 2004 | 0,15-0,5 MW, Bonusregeln L, b und K erstmals 2009 | Anteil KWK, erstmals 2009 | 23.9 | 23.9 | 19.12 |  | vor dem 01.10.2016 | 23.9 | 9.9 |  |  | x | [10 empty] | x |  |  | x | [10 empty] | BiK82LbK09--04 |  | 14 | 0,15-0,5 MW, Bonusregeln L, b und K erstmals 2009 |  | Anteil KWK, erstmals 2009
BiK82LbK10--04 | Biomasse | Inbetriebnahme 2004 | 0,15-0,5 MW, Bonusregeln L, b und K erstmals 2010 | Anteil KWK, erstmals 2010 | 23.87 | 23.87 | 19.1 |  | vor dem 01.10.2016 | 23.87 | 9.9 |  |  |  | x | [9 empty] | x |  |  | x | 2010 | [5 empty] | 2010 | 2010 | 2010 |  | BiK82LbK10--04 |  | 14 | 0,15-0,5 MW, Bonusregeln L, b und K erstmals 2010 |  | Anteil KWK, erstmals 2010
BiK82LbK11--04 | Biomasse | Inbetriebnahme 2004 | 0,15-0,5 MW, Bonusregeln L, b und K erstmals 2011 | Anteil KWK, erstmals 2011 | 23.84 | 23.84 | 19.07 |  | vor dem 01.10.2016 | 23.84 | 9.9 |  |  |  |  | x | [8 empty] | x |  |  | x | 2011 | [5 empty] | 2011 | 2011 | 2011 |  | BiK82LbK11--04 |  | 14 | 0,15-0,5 MW, Bonusregeln L, b und K erstmals 2011 |  | Anteil KWK, erstmals 2011 |  | x
BiK82LbK12--04 | Biomasse | Inbetriebnahme 2004 | 0,15-0,5 MW, Bonusregeln L, b und K erstmals 2012 | Anteil KWK, erstmals 2012 | 23.81 | 23.81 | 19.05 |  | vor dem 01.10.2016 | 23.81 | 9.9 | [5 empty] | x | [7 empty] | x |  |  | x | 2012 | [5 empty] | 2012 | 2012 | 2012 |  | BiK82LbK12--04 |  | 14 | 0,15-0,5 MW, Bonusregeln L, b und K erstmals 2012 |  | Anteil KWK, erstmals 2012 |  |  | x
BiK82Lby----04 | Biomasse | Inbetriebnahme 2004 | 0,15-0,5 MW, Bonusregeln L, y, b | Anteil Nicht-KWK | 21.9 | 21.9 | 17.52 |  | vor dem 01.10.2016 | 21.9 | 9.9 | [6 empty] | x | [6 empty] | x |  |  | x | [10 empty] | BiK82Lby----04 |  | 14 | 0,15-0,5 MW, Bonusregeln L, y, b |  | Anteil Nicht-KWK
BiK82LbKWKy-04 | Biomasse | Inbetriebnahme 2004 | 0,15-0,5 MW, Bonusregeln L, y, b und KWK | Anteil KWK | 23.9 | 23.9 | 19.12 |  | vor dem 01.10.2016 | 23.9 | 9.9 | x | [5 empty] | x | [6 empty] | x |  |  | x | [10 empty] | BiK82LbKWKy-04 |  | 14 | 0,15-0,5 MW, Bonusregeln L, y, b und KWK |  | Anteil KWK
BiK82LbKA3y-04 | Biomasse | Inbetriebnahme 2004 | 0,15-0,5 MW, Bonusregeln L, y, b und K wenn Anlage 3 erfüllt | Anteil KWK gemäß Anlage 3 | 24.9 | 24.9 | 19.92 |  | vor dem 01.10.2016 | 24.9 | 9.9 |  | x |  |  |  |  | x | [6 empty] | x |  |  | x | [10 empty] | BiK82LbKA3y-04 |  | 14 | 0,15-0,5 MW, Bonusregeln L, y, b und K wenn Anlage 3 erfüllt |  | Anteil KWK gemäß Anlage 3
BiK82LbK09y-04 | Biomasse | Inbetriebnahme 2004 | 0,15-0,5 MW, Bonusregeln L, y, b und K erstmals 2009 | Anteil KWK, erstmals 2009 | 24.9 | 24.9 | 19.92 |  | vor dem 01.10.2016 | 24.9 | 9.9 |  |  | x |  |  |  | x | [6 empty] | x |  |  | x | [10 empty] | BiK82LbK09y-04 |  | 14 | 0,15-0,5 MW, Bonusregeln L, y, b und K erstmals 2009 |  | Anteil KWK, erstmals 2009
BiK82LbK10y-04 | Biomasse | Inbetriebnahme 2004 | 0,15-0,5 MW, Bonusregeln L, y, b und K erstmals 2010 | Anteil KWK, erstmals 2010 | 24.87 | 24.87 | 19.9 |  | vor dem 01.10.2016 | 24.87 | 9.9 |  |  |  | x |  |  | x | [6 empty] | x |  |  | x | 2010 | [5 empty] | 2010 | 2010 | 2010 |  | BiK82LbK10y-04 |  | 14 | 0,15-0,5 MW, Bonusregeln L, y, b und K erstmals 2010 |  | Anteil KWK, erstmals 2010
BiK82LbK11y-04 | Biomasse | Inbetriebnahme 2004 | 0,15-0,5 MW, Bonusregeln L, y, b und K erstmals 2011 | Anteil KWK, erstmals 2011 | 24.84 | 24.84 | 19.87 |  | vor dem 01.10.2016 | 24.84 | 9.9 |  |  |  |  | x |  | x | [6 empty] | x |  |  | x | 2011 | [5 empty] | 2011 | 2011 | 2011 |  | BiK82LbK11y-04 |  | 14 | 0,15-0,5 MW, Bonusregeln L, y, b und K erstmals 2011 |  | Anteil KWK, erstmals 2011 |  | x
BiK82LbK12y-04 | Biomasse | Inbetriebnahme 2004 | 0,15-0,5 MW, Bonusregeln L, y, b und K erstmals 2012 | Anteil KWK, erstmals 2012 | 24.81 | 24.81 | 19.85 |  | vor dem 01.10.2016 | 24.81 | 9.9 | [5 empty] | x | x | [6 empty] | x |  |  | x | 2012 | [5 empty] | 2012 | 2012 | 2012 |  | BiK82LbK12y-04 |  | 14 | 0,15-0,5 MW, Bonusregeln L, y, b und K erstmals 2012 |  | Anteil KWK, erstmals 2012 |  |  | x
BiK82X2b----04 | Biomasse | Inbetriebnahme 2004 | 0,15-0,5 MW, Bonusregeln X2, b | Anteil Nicht-KWK | 21.9 | 21.9 | 17.52 |  | vor dem 01.10.2016 | 21.9 | 9.9 | [15 empty] | x | x | [10 empty] | BiK82X2b----04 |  | 14 | 0,15-0,5 MW, Bonusregeln X2, b |  | Anteil Nicht-KWK
BiK82X2bKWK-04 | Biomasse | Inbetriebnahme 2004 | 0,15-0,5 MW, Bonusregeln X2, b und KWK | Anteil KWK | 23.9 | 23.9 | 19.12 |  | vor dem 01.10.2016 | 23.9 | 9.9 | x | [14 empty] | x | x | [10 empty] | BiK82X2bKWK-04 |  | 14 | 0,15-0,5 MW, Bonusregeln X2, b und KWK |  | Anteil KWK
BiK82X2bKA3-04 | Biomasse | Inbetriebnahme 2004 | 0,15-0,5 MW, Bonusregeln X2, b und K wenn Anlage 3 erfüllt | Anteil KWK gemäß Anlage 3 | 24.9 | 24.9 | 19.92 |  | vor dem 01.10.2016 | 24.9 | 9.9 |  | x | [13 empty] | x | x | [10 empty] | BiK82X2bKA3-04 |  | 14 | 0,15-0,5 MW, Bonusregeln X2, b und K wenn Anlage 3 erfüllt |  | Anteil KWK gemäß Anlage 3
BiK82X2bK09-04 | Biomasse | Inbetriebnahme 2004 | 0,15-0,5 MW, Bonusregeln X2, b und K erstmals 2009 | Anteil KWK, erstmals 2009 | 24.9 | 24.9 | 19.92 |  | vor dem 01.10.2016 | 24.9 | 9.9 |  |  | x | [12 empty] | x | x | [10 empty] | BiK82X2bK09-04 |  | 14 | 0,15-0,5 MW, Bonusregeln X2, b und K erstmals 2009 |  | Anteil KWK, erstmals 2009
BiK82X2bK10-04 | Biomasse | Inbetriebnahme 2004 | 0,15-0,5 MW, Bonusregeln X2, b und K erstmals 2010 | Anteil KWK, erstmals 2010 | 24.87 | 24.87 | 19.9 |  | vor dem 01.10.2016 | 24.87 | 9.9 |  |  |  | x | [11 empty] | x | x | 2010 | [5 empty] | 2010 | 2010 | 2010 |  | BiK82X2bK10-04 |  | 14 | 0,15-0,5 MW, Bonusregeln X2, b und K erstmals 2010 |  | Anteil KWK, erstmals 2010
BiK82X2bK11-04 | Biomasse | Inbetriebnahme 2004 | 0,15-0,5 MW, Bonusregeln X2, b und K erstmals 2011 | Anteil KWK, erstmals 2011 | 24.84 | 24.84 | 19.87 |  | vor dem 01.10.2016 | 24.84 | 9.9 |  |  |  |  | x | [10 empty] | x | x | 2011 | [5 empty] | 2011 | 2011 | 2011 |  | BiK82X2bK11-04 |  | 14 | 0,15-0,5 MW, Bonusregeln X2, b und K erstmals 2011 |  | Anteil KWK, erstmals 2011 |  | x
BiK82X2bK12-04 | Biomasse | Inbetriebnahme 2004 | 0,15-0,5 MW, Bonusregeln X2, b und K erstmals 2012 | Anteil KWK, erstmals 2012 | 24.81 | 24.81 | 19.85 |  | vor dem 01.10.2016 | 24.81 | 9.9 | [5 empty] | x | [9 empty] | x | x | 2012 | [5 empty] | 2012 | 2012 | 2012 |  | BiK82X2bK12-04 |  | 14 | 0,15-0,5 MW, Bonusregeln X2, b und K erstmals 2012 |  | Anteil KWK, erstmals 2012 |  |  | x
BiK82X2by---04 | Biomasse | Inbetriebnahme 2004 | 0,15-0,5 MW, Bonusregeln X2, y, b | Anteil Nicht-KWK | 22.9 | 22.9 | 18.32 |  | vor dem 01.10.2016 | 22.9 | 9.9 | [6 empty] | x | [8 empty] | x | x | [10 empty] | BiK82X2by---04 |  | 14 | 0,15-0,5 MW, Bonusregeln X2, y, b |  | Anteil Nicht-KWK
BiK82X2bKWKy04 | Biomasse | Inbetriebnahme 2004 | 0,15-0,5 MW, Bonusregeln X2, y, b und KWK | Anteil KWK | 24.9 | 24.9 | 19.92 |  | vor dem 01.10.2016 | 24.9 | 9.9 | x | [5 empty] | x | [8 empty] | x | x | [10 empty] | BiK82X2bKWKy04 |  | 14 | 0,15-0,5 MW, Bonusregeln X2, y, b und KWK |  | Anteil KWK
BiK82X2bKA3y04 | Biomasse | Inbetriebnahme 2004 | 0,15-0,5 MW, Bonusregeln X2, y, b und K wenn Anlage 3 erfüllt | Anteil KWK gemäß Anlage 3 | 25.9 | 25.9 | 20.72 |  | vor dem 01.10.2016 | 25.9 | 9.9 |  | x |  |  |  |  | x | [8 empty] | x | x | [10 empty] | BiK82X2bKA3y04 |  | 14 | 0,15-0,5 MW, Bonusregeln X2, y, b und K wenn Anlage 3 erfüllt |  | Anteil KWK gemäß Anlage 3
BiK82X2bK09y04 | Biomasse | Inbetriebnahme 2004 | 0,15-0,5 MW, Bonusregeln X2, y, b und K erstmals 2009 | Anteil KWK, erstmals 2009 | 25.9 | 25.9 | 20.72 |  | vor dem 01.10.2016 | 25.9 | 9.9 |  |  | x |  |  |  | x | [8 empty] | x | x | [10 empty] | BiK82X2bK09y04 |  | 14 | 0,15-0,5 MW, Bonusregeln X2, y, b und K erstmals 2009 |  | Anteil KWK, erstmals 2009
BiK82X2bK10y04 | Biomasse | Inbetriebnahme 2004 | 0,15-0,5 MW, Bonusregeln X2, y, b und K erstmals 2010 | Anteil KWK, erstmals 2010 | 25.87 | 25.87 | 20.7 |  | vor dem 01.10.2016 | 25.87 | 9.9 |  |  |  | x |  |  | x | [8 empty] | x | x | 2010 | [5 empty] | 2010 | 2010 | 2010 |  | BiK82X2bK10y04 |  | 14 | 0,15-0,5 MW, Bonusregeln X2, y, b und K erstmals 2010 |  | Anteil KWK, erstmals 2010
BiK82X2bK11y04 | Biomasse | Inbetriebnahme 2004 | 0,15-0,5 MW, Bonusregeln X2, y, b und K erstmals 2011 | Anteil KWK, erstmals 2011 | 25.84 | 25.84 | 20.67 |  | vor dem 01.10.2016 | 25.84 | 9.9 |  |  |  |  | x |  | x | [8 empty] | x | x | 2011 | [5 empty] | 2011 | 2011 | 2011 |  | BiK82X2bK11y04 |  | 14 | 0,15-0,5 MW, Bonusregeln X2, y, b und K erstmals 2011 |  | Anteil KWK, erstmals 2011 |  | x
BiK82X2bK12y04 | Biomasse | Inbetriebnahme 2004 | 0,15-0,5 MW, Bonusregeln X2, y, b und K erstmals 2012 | Anteil KWK, erstmals 2012 | 25.81 | 25.81 | 20.65 |  | vor dem 01.10.2016 | 25.81 | 9.9 | [5 empty] | x | x | [8 empty] | x | x | 2012 | [5 empty] | 2012 | 2012 | 2012 |  | BiK82X2bK12y04 |  | 14 | 0,15-0,5 MW, Bonusregeln X2, y, b und K erstmals 2012 |  | Anteil KWK, erstmals 2012 |  |  | x
BiK83-------04 | Biomasse | Inbetriebnahme 2004 | 0,5-5 MW | Anteil Nicht-KWK | 8.9 | 8.9 | 7.12 |  | vor dem 01.10.2016 | 8.9 | 8.9 | [27 empty] | BiK83-------04 |  | 14 | 0,5-5 MW |  | Anteil Nicht-KWK
BiK83KWK----04 | Biomasse | Inbetriebnahme 2004 | 0,5-5 MW, Bonusregel KWK | Anteil KWK | 10.9 | 10.9 | 8.72 |  | vor dem 01.10.2016 | 10.9 | 8.9 | x | [26 empty] | BiK83KWK----04 |  | 14 | 0,5-5 MW, Bonusregel KWK |  | Anteil KWK
BiK83K09----04 | Biomasse | Inbetriebnahme 2004 | 0,5-5 MW, Bonusregel K erstmals 2009 | Anteil KWK, erstmals 2009 | 11.9 | 11.9 | 9.52 |  | vor dem 01.10.2016 | 11.9 | 8.9 |  |  | x | [24 empty] | BiK83K09----04 |  | 14 | 0,5-5 MW, Bonusregel K erstmals 2009 |  | Anteil KWK, erstmals 2009
BiK83K10----04 | Biomasse | Inbetriebnahme 2004 | 0,5-5 MW, Bonusregel K erstmals 2010 | Anteil KWK, erstmals 2010 | 11.87 | 11.87 | 9.5 |  | vor dem 01.10.2016 | 11.87 | 8.9 |  |  |  | x | [13 empty] | 2010 | [5 empty] | 2010 | 2010 | 2010 |  | BiK83K10----04 |  | 14 | 0,5-5 MW, Bonusregel K erstmals 2010 |  | Anteil KWK, erstmals 2010
BiK83K11----04 | Biomasse | Inbetriebnahme 2004 | 0,5-5 MW, Bonusregel K erstmals 2011 | Anteil KWK, erstmals 2011 | 11.84 | 11.84 | 9.47 |  | vor dem 01.10.2016 | 11.84 | 8.9 |  |  |  |  | x | [12 empty] | 2011 | [5 empty] | 2011 | 2011 | 2011 |  | BiK83K11----04 |  | 14 | 0,5-5 MW, Bonusregel K erstmals 2011 |  | Anteil KWK, erstmals 2011 |  | x
BiK83K12----04 | Biomasse | Inbetriebnahme 2004 | 0,5-5 MW, Bonusregel K erstmals 2012 | Anteil KWK, erstmals 2012 | 11.81 | 11.81 | 9.45 |  | vor dem 01.10.2016 | 11.81 | 8.9 | [5 empty] | x | [11 empty] | 2012 | [5 empty] | 2012 | 2012 | 2012 |  | BiK83K12----04 |  | 14 | 0,5-5 MW, Bonusregel K erstmals 2012 |  | Anteil KWK, erstmals 2012 |  |  | x
BiK83a2-----04 | Biomasse | Inbetriebnahme 2004 | 0,5-5 MW, Bonusregel a2 | Anteil Nicht-KWK | 12.9 | 12.9 | 10.32 |  | vor dem 01.10.2016 | 12.9 | 8.9 | [8 empty] | x | [18 empty] | BiK83a2-----04 |  | 14 | 0,5-5 MW, Bonusregel a2 |  | Anteil Nicht-KWK
BiK83a2KWK--04 | Biomasse | Inbetriebnahme 2004 | 0,5-5 MW, Bonusregel a2 und KWK | Anteil KWK | 14.9 | 14.9 | 11.92 |  | vor dem 01.10.2016 | 14.9 | 8.9 | x | [7 empty] | x | [18 empty] | BiK83a2KWK--04 |  | 14 | 0,5-5 MW, Bonusregel a2 und KWK |  | Anteil KWK
BiK83a2K09--04 | Biomasse | Inbetriebnahme 2004 | 0,5-5 MW, Bonusregeln a2 und K erstmals 2009 | Anteil KWK, erstmals 2009 | 15.9 | 15.9 | 12.72 |  | vor dem 01.10.2016 | 15.9 | 8.9 |  |  | x | [5 empty] | x | [18 empty] | BiK83a2K09--04 |  | 14 | 0,5-5 MW, Bonusregeln a2 und K erstmals 2009 |  | Anteil KWK, erstmals 2009
BiK83a2K10--04 | Biomasse | Inbetriebnahme 2004 | 0,5-5 MW, Bonusregeln a2 und K erstmals 2010 | Anteil KWK, erstmals 2010 | 15.87 | 15.87 | 12.7 |  | vor dem 01.10.2016 | 15.87 | 8.9 |  |  |  | x |  |  |  |  | x | [8 empty] | 2010 | [5 empty] | 2010 | 2010 | 2010 |  | BiK83a2K10--04 |  | 14 | 0,5-5 MW, Bonusregeln a2 und K erstmals 2010 |  | Anteil KWK, erstmals 2010
BiK83a2K11--04 | Biomasse | Inbetriebnahme 2004 | 0,5-5 MW, Bonusregeln a2 und K erstmals 2011 | Anteil KWK, erstmals 2011 | 15.84 | 15.84 | 12.67 |  | vor dem 01.10.2016 | 15.84 | 8.9 |  |  |  |  | x |  |  |  | x | [8 empty] | 2011 | [5 empty] | 2011 | 2011 | 2011 |  | BiK83a2K11--04 |  | 14 | 0,5-5 MW, Bonusregeln a2 und K erstmals 2011 |  | Anteil KWK, erstmals 2011 |  | x
BiK83a2K12--04 | Biomasse | Inbetriebnahme 2004 | 0,5-5 MW, Bonusregeln a2 und K erstmals 2012 | Anteil KWK, erstmals 2012 | 15.81 | 15.81 | 12.65 |  | vor dem 01.10.2016 | 15.81 | 8.9 | [5 empty] | x |  |  | x | [8 empty] | 2012 | [5 empty] | 2012 | 2012 | 2012 |  | BiK83a2K12--04 |  | 14 | 0,5-5 MW, Bonusregeln a2 und K erstmals 2012 |  | Anteil KWK, erstmals 2012 |  |  | x
BiK83a3-----04 | Biomasse | Inbetriebnahme 2004 | 0,5-5 MW, Bonusregel a3 | Anteil Nicht-KWK | 11.4 | 11.4 | 9.12 |  | vor dem 01.10.2016 | 11.4 | 8.9 | [9 empty] | x | [17 empty] | BiK83a3-----04 |  | 14 | 0,5-5 MW, Bonusregel a3 |  | Anteil Nicht-KWK
BiK83a3KWK--04 | Biomasse | Inbetriebnahme 2004 | 0,5-5 MW, Bonusregel a3 und KWK | Anteil KWK | 13.4 | 13.4 | 10.72 |  | vor dem 01.10.2016 | 13.4 | 8.9 | x | [8 empty] | x | [17 empty] | BiK83a3KWK--04 |  | 14 | 0,5-5 MW, Bonusregel a3 und KWK |  | Anteil KWK
BiK83a3K09--04 | Biomasse | Inbetriebnahme 2004 | 0,5-5 MW, Bonusregeln a3 und K erstmals 2009 | Anteil KWK, erstmals 2009 | 14.4 | 14.4 | 11.52 |  | vor dem 01.10.2016 | 14.4 | 8.9 |  |  | x | [6 empty] | x | [17 empty] | BiK83a3K09--04 |  | 14 | 0,5-5 MW, Bonusregeln a3 und K erstmals 2009 |  | Anteil KWK, erstmals 2009
BiK83a3K10--04 | Biomasse | Inbetriebnahme 2004 | 0,5-5 MW, Bonusregeln a3 und K erstmals 2010 | Anteil KWK, erstmals 2010 | 14.37 | 14.37 | 11.5 |  | vor dem 01.10.2016 | 14.37 | 8.9 |  |  |  | x | [5 empty] | x | [7 empty] | 2010 | [5 empty] | 2010 | 2010 | 2010 |  | BiK83a3K10--04 |  | 14 | 0,5-5 MW, Bonusregeln a3 und K erstmals 2010 |  | Anteil KWK, erstmals 2010
BiK83a3K11--04 | Biomasse | Inbetriebnahme 2004 | 0,5-5 MW, Bonusregeln a3 und K erstmals 2011 | Anteil KWK, erstmals 2011 | 14.34 | 14.34 | 11.47 |  | vor dem 01.10.2016 | 14.34 | 8.9 |  |  |  |  | x |  |  |  |  | x | [7 empty] | 2011 | [5 empty] | 2011 | 2011 | 2011 |  | BiK83a3K11--04 |  | 14 | 0,5-5 MW, Bonusregeln a3 und K erstmals 2011 |  | Anteil KWK, erstmals 2011 |  | x
BiK83a3K12--04 | Biomasse | Inbetriebnahme 2004 | 0,5-5 MW, Bonusregeln a3 und K erstmals 2012 | Anteil KWK, erstmals 2012 | 14.31 | 14.31 | 11.45 |  | vor dem 01.10.2016 | 14.31 | 8.9 | [5 empty] | x |  |  |  | x | [7 empty] | 2012 | [5 empty] | 2012 | 2012 | 2012 |  | BiK83a3K12--04 |  | 14 | 0,5-5 MW, Bonusregeln a3 und K erstmals 2012 |  | Anteil KWK, erstmals 2012 |  |  | x
BiK83b------04 | Biomasse | Inbetriebnahme 2004 | 0,5-5 MW, Bonusregel b | Anteil Nicht-KWK | 10.9 | 10.9 | 8.72 |  | vor dem 01.10.2016 | 10.9 | 8.9 | [16 empty] | x | [10 empty] | BiK83b------04 |  | 14 | 0,5-5 MW, Bonusregel b |  | Anteil Nicht-KWK
BiK83bKWK---04 | Biomasse | Inbetriebnahme 2004 | 0,5-5 MW, Bonusregel b und KWK | Anteil KWK | 12.9 | 12.9 | 10.32 |  | vor dem 01.10.2016 | 12.9 | 8.9 | x | [15 empty] | x | [10 empty] | BiK83bKWK---04 |  | 14 | 0,5-5 MW, Bonusregel b und KWK |  | Anteil KWK
BiK83bK09---04 | Biomasse | Inbetriebnahme 2004 | 0,5-5 MW, Bonusregel b und K erstmals 2009 | Anteil KWK, erstmals 2009 | 13.9 | 13.9 | 11.12 |  | vor dem 01.10.2016 | 13.9 | 8.9 |  |  | x | [13 empty] | x | [10 empty] | BiK83bK09---04 |  | 14 | 0,5-5 MW, Bonusregel b und K erstmals 2009 |  | Anteil KWK, erstmals 2009
BiK83bK10---04 | Biomasse | Inbetriebnahme 2004 | 0,5-5 MW, Bonusregel b und K erstmals 2010 | Anteil KWK, erstmals 2010 | 13.87 | 13.87 | 11.1 |  | vor dem 01.10.2016 | 13.87 | 8.9 |  |  |  | x | [12 empty] | x | 2010 | [5 empty] | 2010 | 2010 | 2010 |  | BiK83bK10---04 |  | 14 | 0,5-5 MW, Bonusregel b und K erstmals 2010 |  | Anteil KWK, erstmals 2010
BiK83bK11---04 | Biomasse | Inbetriebnahme 2004 | 0,5-5 MW, Bonusregel b und K erstmals 2011 | Anteil KWK, erstmals 2011 | 13.84 | 13.84 | 11.07 |  | vor dem 01.10.2016 | 13.84 | 8.9 |  |  |  |  | x | [11 empty] | x | 2011 | [5 empty] | 2011 | 2011 | 2011 |  | BiK83bK11---04 |  | 14 | 0,5-5 MW, Bonusregel b und K erstmals 2011 |  | Anteil KWK, erstmals 2011 |  | x
BiK83bK12---04 | Biomasse | Inbetriebnahme 2004 | 0,5-5 MW, Bonusregel b und K erstmals 2012 | Anteil KWK, erstmals 2012 | 13.81 | 13.81 | 11.05 |  | vor dem 01.10.2016 | 13.81 | 8.9 | [5 empty] | x | [10 empty] | x | 2012 | [5 empty] | 2012 | 2012 | 2012 |  | BiK83bK12---04 |  | 14 | 0,5-5 MW, Bonusregel b und K erstmals 2012 |  | Anteil KWK, erstmals 2012 |  |  | x
BiK83a2b----04 | Biomasse | Inbetriebnahme 2004 | 0,5-5 MW, Bonusregeln a2 und b | Anteil Nicht-KWK | 14.9 | 14.9 | 11.92 |  | vor dem 01.10.2016 | 14.9 | 8.9 | [8 empty] | x | [7 empty] | x | [10 empty] | BiK83a2b----04 |  | 14 | 0,5-5 MW, Bonusregeln a2 und b |  | Anteil Nicht-KWK
BiK83a2bKWK-04 | Biomasse | Inbetriebnahme 2004 | 0,5-5 MW, Bonusregeln a2, b und KWK | Anteil KWK | 16.9 | 16.9 | 13.52 |  | vor dem 01.10.2016 | 16.9 | 8.9 | x | [7 empty] | x | [7 empty] | x | [10 empty] | BiK83a2bKWK-04 |  | 14 | 0,5-5 MW, Bonusregeln a2, b und KWK |  | Anteil KWK
BiK83a2bK09-04 | Biomasse | Inbetriebnahme 2004 | 0,5-5 MW, Bonusregeln a2, b und K erstmals 2009 | Anteil KWK, erstmals 2009 | 17.9 | 17.9 | 14.32 |  | vor dem 01.10.2016 | 17.9 | 8.9 |  |  | x | [5 empty] | x | [7 empty] | x | [10 empty] | BiK83a2bK09-04 |  | 14 | 0,5-5 MW, Bonusregeln a2, b und K erstmals 2009 |  | Anteil KWK, erstmals 2009
BiK83a2bK10-04 | Biomasse | Inbetriebnahme 2004 | 0,5-5 MW, Bonusregeln a2, b und K erstmals 2010 | Anteil KWK, erstmals 2010 | 17.87 | 17.87 | 14.3 |  | vor dem 01.10.2016 | 17.87 | 8.9 |  |  |  | x |  |  |  |  | x | [7 empty] | x | 2010 | [5 empty] | 2010 | 2010 | 2010 |  | BiK83a2bK10-04 |  | 14 | 0,5-5 MW, Bonusregeln a2, b und K erstmals 2010 |  | Anteil KWK, erstmals 2010
BiK83a2bK11-04 | Biomasse | Inbetriebnahme 2004 | 0,5-5 MW, Bonusregeln a2, b und K erstmals 2011 | Anteil KWK, erstmals 2011 | 17.84 | 17.84 | 14.27 |  | vor dem 01.10.2016 | 17.84 | 8.9 |  |  |  |  | x |  |  |  | x | [7 empty] | x | 2011 | [5 empty] | 2011 | 2011 | 2011 |  | BiK83a2bK11-04 |  | 14 | 0,5-5 MW, Bonusregeln a2, b und K erstmals 2011 |  | Anteil KWK, erstmals 2011 |  | x
BiK83a2bK12-04 | Biomasse | Inbetriebnahme 2004 | 0,5-5 MW, Bonusregeln a2, b und K erstmals 2012 | Anteil KWK, erstmals 2012 | 17.81 | 17.81 | 14.25 |  | vor dem 01.10.2016 | 17.81 | 8.9 | [5 empty] | x |  |  | x | [7 empty] | x | 2012 | [5 empty] | 2012 | 2012 | 2012 |  | BiK83a2bK12-04 |  | 14 | 0,5-5 MW, Bonusregeln a2, b und K erstmals 2012 |  | Anteil KWK, erstmals 2012 |  |  | x
BiK83a3b----04 | Biomasse | Inbetriebnahme 2004 | 0,5-5 MW, Bonusregeln a3 und b | Anteil Nicht-KWK | 13.4 | 13.4 | 10.72 |  | vor dem 01.10.2016 | 13.4 | 8.9 | [9 empty] | x | [6 empty] | x | [10 empty] | BiK83a3b----04 |  | 14 | 0,5-5 MW, Bonusregeln a3 und b |  | Anteil Nicht-KWK
BiK83a3bKWK-04 | Biomasse | Inbetriebnahme 2004 | 0,5-5 MW, Bonusregeln a3, b und KWK | Anteil KWK | 15.4 | 15.4 | 12.32 |  | vor dem 01.10.2016 | 15.4 | 8.9 | x | [8 empty] | x | [6 empty] | x | [10 empty] | BiK83a3bKWK-04 |  | 14 | 0,5-5 MW, Bonusregeln a3, b und KWK |  | Anteil KWK
BiK83a3bK09-04 | Biomasse | Inbetriebnahme 2004 | 0,5-5 MW, Bonusregeln a3, b und K erstmals 2009 | Anteil KWK, erstmals 2009 | 16.4 | 16.4 | 13.12 |  | vor dem 01.10.2016 | 16.4 | 8.9 |  |  | x | [6 empty] | x | [6 empty] | x | [10 empty] | BiK83a3bK09-04 |  | 14 | 0,5-5 MW, Bonusregeln a3, b und K erstmals 2009 |  | Anteil KWK, erstmals 2009
BiK83a3bK10-04 | Biomasse | Inbetriebnahme 2004 | 0,5-5 MW, Bonusregeln a3, b und K erstmals 2010 | Anteil KWK, erstmals 2010 | 16.37 | 16.37 | 13.1 |  | vor dem 01.10.2016 | 16.37 | 8.9 |  |  |  | x | [5 empty] | x | [6 empty] | x | 2010 | [5 empty] | 2010 | 2010 | 2010 |  | BiK83a3bK10-04 |  | 14 | 0,5-5 MW, Bonusregeln a3, b und K erstmals 2010 |  | Anteil KWK, erstmals 2010
BiK83a3bK11-04 | Biomasse | Inbetriebnahme 2004 | 0,5-5 MW, Bonusregeln a3, b und K erstmals 2011 | Anteil KWK, erstmals 2011 | 16.34 | 16.34 | 13.07 |  | vor dem 01.10.2016 | 16.34 | 8.9 |  |  |  |  | x |  |  |  |  | x | [6 empty] | x | 2011 | [5 empty] | 2011 | 2011 | 2011 |  | BiK83a3bK11-04 |  | 14 | 0,5-5 MW, Bonusregeln a3, b und K erstmals 2011 |  | Anteil KWK, erstmals 2011 |  | x
BiK83a3bK12-04 | Biomasse | Inbetriebnahme 2004 | 0,5-5 MW, Bonusregeln a3, b und K erstmals 2012 | Anteil KWK, erstmals 2012 | 16.31 | 16.31 | 13.05 |  | vor dem 01.10.2016 | 16.31 | 8.9 | [5 empty] | x |  |  |  | x | [6 empty] | x | 2012 | [5 empty] | 2012 | 2012 | 2012 |  | BiK83a3bK12-04 |  | 14 | 0,5-5 MW, Bonusregeln a3, b und K erstmals 2012 |  | Anteil KWK, erstmals 2012 |  |  | x
BiK84-------04 | Biomasse | Inbetriebnahme 2004 | 5-20 MW | Anteil Nicht-KWK | 8.4 | 8.4 | 6.72 |  | vor dem 01.10.2016 | 8.4 | 8.4 | [27 empty] | BiK84-------04 |  | 14 | 5-20 MW |  | Anteil Nicht-KWK
BiK84KWK----04 | Biomasse | Inbetriebnahme 2004 | 5-20 MW, Bonusregel KWK | Anteil KWK | 10.4 | 10.4 | 8.32 |  | vor dem 01.10.2016 | 10.4 | 8.4 | x | [26 empty] | BiK84KWK----04 |  | 14 | 5-20 MW, Bonusregel KWK |  | Anteil KWK
BiK84K09----04 | Biomasse | Inbetriebnahme 2004 | 5-20 MW, Bonusregel K erstmals 2009 | Anteil KWK, erstmals 2009 | 11.4 | 11.4 | 9.12 |  | vor dem 01.10.2016 | 11.4 | 8.4 |  |  | x | [24 empty] | BiK84K09----04 |  | 14 | 5-20 MW, Bonusregel K erstmals 2009 |  | Anteil KWK, erstmals 2009
BiK84K10----04 | Biomasse | Inbetriebnahme 2004 | 5-20 MW, Bonusregel K erstmals 2010 | Anteil KWK, erstmals 2010 | 11.37 | 11.37 | 9.1 |  | vor dem 01.10.2016 | 11.37 | 8.4 |  |  |  | x | [13 empty] | 2010 | [5 empty] | 2010 | 2010 | 2010 |  | BiK84K10----04 |  | 14 | 5-20 MW, Bonusregel K erstmals 2010 |  | Anteil KWK, erstmals 2010
BiK84K11----04 | Biomasse | Inbetriebnahme 2004 | 5-20 MW, Bonusregel K erstmals 2011 | Anteil KWK, erstmals 2011 | 11.34 | 11.34 | 9.07 |  | vor dem 01.10.2016 | 11.34 | 8.4 |  |  |  |  | x | [12 empty] | 2011 | [5 empty] | 2011 | 2011 | 2011 |  | BiK84K11----04 |  | 14 | 5-20 MW, Bonusregel K erstmals 2011 |  | Anteil KWK, erstmals 2011 |  | x
BiK84K12----04 | Biomasse | Inbetriebnahme 2004 | 5-20 MW, Bonusregel K erstmals 2012 | Anteil KWK, erstmals 2012 | 11.31 | 11.31 | 9.05 |  | vor dem 01.10.2016 | 11.31 | 8.4 | [5 empty] | x | [11 empty] | 2012 | [5 empty] | 2012 | 2012 | 2012 |  | BiK84K12----04 |  | 14 | 5-20 MW, Bonusregel K erstmals 2012 |  | Anteil KWK, erstmals 2012 |  |  | x
BiK85-------04 | Biomasse | Inbetriebnahme 01.01. bis 31.07.2004 | > 20 MW, 75% Schwarzlauge etc. |  | 7 | 7 | 5.6 |  | vor dem 01.10.2016 | 7 | 7 | [27 empty] | BiK85-------04 |  | 14 | > 20 MW, 75% Schwarzlauge etc.
BiK85K09----04 | Biomasse | Inbetriebnahme 01.01. bis 31.07.2004 | > 20 MW, 75% Schwarzlauge etc., Bonusregel K erstmals 2009 | Anteil KWK, erstmals 2009 | 10 | 10 | 8 |  | vor dem 01.10.2016 | 10 | 7 |  |  | x | [24 empty] | BiK85K09----04 |  | 14 | > 20 MW, 75% Schwarzlauge etc., Bonusregel K erstmals 2009 |  | Anteil KWK, erstmals 2009
BiK85K10----04 | Biomasse | Inbetriebnahme 01.01. bis 31.07.2004 | > 20 MW, 75% Schwarzlauge etc., Bonusregel K erstmals 2010 | Anteil KWK, erstmals 2010 | 9.97 | 9.97 | 7.98 |  | vor dem 01.10.2016 | 9.97 | 7 |  |  |  | x | [13 empty] | 2010 | [5 empty] | 2010 | 2010 | 2010 |  | BiK85K10----04 |  | 14 | > 20 MW, 75% Schwarzlauge etc., Bonusregel K erstmals 2010 |  | Anteil KWK, erstmals 2010
BiK85K11----04 | Biomasse | Inbetriebnahme 01.01. bis 31.07.2004 | > 20 MW, 75% Schwarzlauge etc., Bonusregel K erstmals 2011 | Anteil KWK, erstmals 2011 | 9.94 | 9.94 | 7.95 |  | vor dem 01.10.2016 | 9.94 | 7 |  |  |  |  | x | [12 empty] | 2011 | [5 empty] | 2011 | 2011 | 2011 |  | BiK85K11----04 |  | 14 | > 20 MW, 75% Schwarzlauge etc., Bonusregel K erstmals 2011 |  | Anteil KWK, erstmals 2011 |  | x
BiK85K12----04 | Biomasse | Inbetriebnahme 01.01. bis 31.07.2004 | > 20 MW, 75% Schwarzlauge etc., Bonusregel K erstmals 2012 | Anteil KWK, erstmals 2012 | 9.91 | 9.91 | 7.93 |  | vor dem 01.10.2016 | 9.91 | 7 | [5 empty] | x | [11 empty] | 2012 | [5 empty] | 2012 | 2012 | 2012 |  | BiK85K12----04 |  | 14 | > 20 MW, 75% Schwarzlauge etc., Bonusregel K erstmals 2012 |  | Anteil KWK, erstmals 2012 |  |  | x
0
BiK81GbK13y-04 | Biomasse | Inbetriebnahme 2004 | 0-0,15 MW, Bonusregeln G, y, b und K erstmals 2013 | Anteil KWK, erstmals 2013 | 24.55 | 24.55 | 19.64 |  | vor dem 01.10.2016 | 24.55 | 11.67 |  | Bonus für Jahr |  | 2013 |  | 2.88 | x |  |  |  | x | [5 empty] | x
BiK81M1K13--04 | Biomasse | Inbetriebnahme 2004 | 0-0,15 MW, Bonusregeln M1, K erstmals 2013 | Anteil KWK, erstmals 2013 | 25.55 | 25.55 | 20.44 |  | 2017-04-12 | 25.55 | 11.67 |  | Bonus für Jahr |  | 2013 |  | 2.88 | [5 empty] | x | [5 empty] | 2012 |  |  |  | Gleich |  | 2013 | 2013 |  | DIFF | BiK81M1K12--04 | DIFF | 14 | 0-0,15 MW, Bonusregeln M1, K erstmals 2012 | DIFF | Anteil KWK, erstmals 2012 | DIFF |  | x
BiK81M1bK13y04 | Biomasse | Inbetriebnahme 2004 | 0-0,15 MW, Bonusregeln M1, y, b und K erstmals 2013 | Anteil KWK, erstmals 2013 | 28.55 | 28.55 | 22.84 |  | vor dem 01.10.2016 | 28.55 | 11.67 |  | Bonus für Jahr |  | 2013 |  | 2.88 | x |  |  |  |  | x |  |  |  |  | x
BiK82GbK13y-04 | Biomasse | Inbetriebnahme 2004 | 0,15-0,5 MW, Bonusregeln G, y, b und K erstmals 2013 | Anteil KWK, erstmals 2013 | 22.78 | 22.78 | 18.22 |  | vor dem 01.10.2016 | 22.78 | 9.9 |  | Bonus für Jahr |  | 2013 |  | 2.88 | x |  |  |  | x | [5 empty] | x | 2012 |  |  |  | Gleich |  | 2013 | 2013 |  | DIFF | BiK82GbK12y-04 | DIFF | 14 | 0,15-0,5 MW, Bonusregeln G, y, b und K erstmals 2012 | DIFF | Anteil KWK, erstmals 2012 | DIFF |  | x
BiK82M2K13--04 | Biomasse | Inbetriebnahme 2004 | 0,15-0,5 MW, Bonusregeln M2, K erstmals 2013 | Anteil KWK, erstmals 2013 | 20.78 | 20.78 | 16.62 |  | 2017-05-04 | 20.78 | 9.9 |  | Bonus für Jahr |  | 2013 |  | 2.88 | [6 empty] | x |  |  |  |  | 2012 | [5 empty] | 2012 | 2012 | 2012 |  | BiK82M2K12--04 |  | 14 | 0,15-0,5 MW, Bonusregeln M2, K erstmals 2012 |  | Anteil KWK, erstmals 2012 |  |  | x
BiK82M2bK13y04 | Biomasse | Inbetriebnahme 2004 | 0,15-0,5 MW, Bonusregeln M2, y, b und K erstmals 2013 | Anteil KWK, erstmals 2013 | 23.78 | 23.78 | 19.02 |  | vor dem 01.10.2016 | 23.78 | 9.9 |  | Bonus für Jahr |  | 2013 |  | 2.88 | x | [5 empty] | x |  |  |  | x
BiK83a2bK13-04 | Biomasse | Inbetriebnahme 2004 | 0,5-5 MW, Bonusregeln a2, b und K erstmals 2013 | Anteil KWK, erstmals 2013 | 17.78 | 17.78 | 14.22 |  | vor dem 01.10.2016 | 17.78 | 8.9 |  | Bonus für Jahr |  | 2013 |  | 2.88 |  |  | x | [7 empty] | x | 2012 | [5 empty] | 2013 | 2013 |  | DIFF | BiK83a2bK12-04 | DIFF | 14 | 0,5-5 MW, Bonusregeln a2, b und K erstmals 2012 | DIFF | Anteil KWK, erstmals 2012 | DIFF |  | x
BiK84K13----04 | Biomasse | Inbetriebnahme 2004 | 5-20 MW, Bonusregel K erstmals 2013 | Anteil KWK, erstmals 2013 | 11.28 | 11.28 | 9.02 |  | vor dem 01.10.2016 | 11.28 | 8.4 |  | Bonus für Jahr |  | 2013 |  | 2.88 | [11 empty] | 2012 | [5 empty] | 2013 | 2013 |  | DIFF | BiK84K12----04 | DIFF | 14 | 5-20 MW, Bonusregel K erstmals 2012 | DIFF | Anteil KWK, erstmals 2012 | DIFF |  | x
BiK81M1K14y-04 | Biomasse | Inbetriebnahme 2004 | 0-0,15 MW, Bonusregeln M1, y und K erstmals 2014 | Anteil KWK, erstmals 2014 | 26.52 | 26.52 | 21.22 |  | vor dem 01.10.2016 | 26.52 | 11.67 |  | Bonus für Jahr |  | 2014 |  | 2.85 | x |  |  |  |  | x
BiK82M2K14y-04 | Biomasse | Inbetriebnahme 2004 | 0,15-0,5 MW, Bonusregeln M2, y und K erstmals 2014 | Anteil KWK, erstmals 2014 | 21.75 | 21.75 | 17.4 |  | vor dem 01.10.2016 | 21.75 | 9.9 |  | Bonus für Jahr |  | 2014 |  | 2.85 | x | [5 empty] | x |  |  |  |  | 2012 |  |  |  | Gleich |  | 2014 | 2014 |  | DIFF | BiK82M2K12y-04 | DIFF | 14 | 0,15-0,5 MW, Bonusregeln M2, y und K erstmals 2012 | DIFF | Anteil KWK, erstmals 2012 | DIFF |  | x
BiK81M1K15y-04 | Biomasse | Inbetriebnahme 2004 | 0-0,15 MW, Bonusregeln M1, y und K erstmals 2015 | Anteil KWK, erstmals 2015 | 26.49 | 26.49 | 21.19 |  | vor dem 01.10.2016 | 26.49 | 11.67 |  | Bonus für Jahr |  | 2015 |  | 2.82 | x |  |  |  |  | x
BiK82M2K15y-04 | Biomasse | Inbetriebnahme 2004 | 0,15-0,5 MW, Bonusregeln M2, y und K erstmals 2015 | Anteil KWK, erstmals 2015 | 21.72 | 21.72 | 17.38 |  | vor dem 01.10.2016 | 21.72 | 9.9 |  | Bonus für Jahr |  | 2015 |  | 2.82 | x | [5 empty] | x |  |  |  |  | 2012 |  |  |  | Gleich |  | 2015 | 2015 |  | DIFF | BiK82M2K12y-04 | DIFF | 14 | 0,15-0,5 MW, Bonusregeln M2, y und K erstmals 2012 | DIFF | Anteil KWK, erstmals 2012 | DIFF |  | x
BiK83K15----04 | Biomasse | Inbetriebnahme 2004 | 0,5-5 MW, Bonusregel K erstmals 2015 | Anteil KWK, erstmals 2015 | 11.72 | 11.72 | 9.38 |  | vor dem 01.10.2016 | 11.72 | 8.9 |  | Bonus für Jahr |  | 2015 |  | 2.82 | [11 empty] | 2012 | Gleich |  |  | Gleich |  | 2015 | 2015 |  | DIFF | BiK83K12----04 | DIFF | 14 | 0,5-5 MW, Bonusregel K erstmals 2012 | DIFF | Anteil KWK, erstmals 2012 | DIFF |  | x
BiK83K16----04 | Biomasse | Inbetriebnahme 2004 | 0,5-5 MW, Bonusregel K erstmals 2016 | Anteil KWK, erstmals 2016 | 11.7 | 11.7 | 9.36 |  | 2017-05-04 | 11.7 | 8.9 |  | Bonus für Jahr |  | 2016 |  | 2.8 | [11 empty] | 2016 | [5 empty] | 2016 | 2016 |  | DIFF | BiK83K16----04 |  | 14 | 0,5-5 MW, Bonusregel K erstmals 2016 |  | Anteil KWK, erstmals 2016 |  |  | 2,8
BiK83K17----04 | Biomasse | Inbetriebnahme 2004 | 0,5-5 MW, Bonusregel K erstmals 2017 | Anteil KWK, erstmals 2017 | 11.67 | 11.67 | 9.34 |  | 2018-08-06 | 11.67 | 8.9 |  | Bonus für Jahr |  | 2017 |  | 2.77
BiK81K17y---04 | Biomasse | Inbetriebnahme 2004 | 0-0,15 MW, Bonusregeln y und K erstmals 2017 | Anteil KWK, erstmals 2017 | 15.44 | 15.44 | 12.35 |  | 2021-03-05 | 15.44 | 11.67 |  | Bonus für Jahr |  | 2017 |  | 2.77 | x
BiK82K17y---04 | Biomasse | Inbetriebnahme 2004 | 0,15-0,5 MW, Bonusregeln y und K erstmals 2017 | Anteil KWK, erstmals 2017 | 13.67 | 13.67 | 10.94 |  | 2021-03-05 | 13.67 | 9.9 |  | Bonus für Jahr |  | 2017 |  | 2.77 | x
BiK81M1K20--04 | Biomasse | Inbetriebnahme 2004 | 0-0,15 MW, Bonusregeln M1 und K erstmals 2020 | Anteil KWK, erstmals 2020 | 25.36 | 25.36 | 20.29 |  | 2020-04-30 | 25.36 | 11.67 |  | Bonus für Jahr |  | 2020 |  | 2.69 | [5 empty] | x
[10 empty] | Vergütungsberechnung für Anlagen mit Inbetriebnahmejahr 2005 | [30 empty] | 0
[12 empty] | KWK-Bonusmögl. |  | 2009 | 2010 | 2011 | 2012 |  | NaWaRo-Bonusmöglichkeiten (nach EEG 2009, da Anl. 2 für Bestandsanl. gilt) | [8 empty] | Technologie-Bonus | [12 empty] | 0 |  |  |  |  | 2011 | 2012
[10 empty] | Gesamt- vergütg. | Grund- vergütg. | nach §8 (3) EEG 2004 (ohne Lstg-Grenze) | Anlage 3 erfüllt (bis 500 kW) | erstmals KWK in 2009 | erstmals KWK in 2010 | erstmals KWK in 2011 | erstmals KWK in 2012 | Biogas: Formaldehyd-Bonus bis 500 kW | allg. Nawaro-Bonus bis 500 kW | allg. Nawaro-Bonus 500 kW bis 5 MW | Altholz-Bonus 500 kW bis 5 MW | Biogas: allg. Bonus bis 500 kW | Biogas: Gülle-Bonus 30 Masse% bis 150 kW | Biogas: Gülle-Bonus 30 Masse% 150 bis 500 kW | Biogas: Landsch.pflege-Bonus bis 500 kW | Biogas:Gülle- + Landsch.pfl.-Bon. bis 150 kW | Biogas: Gülle- + Landsch.pfl.-B. 150 bis 500 kW | nach §8 (4) EEG 2004 (bis 5 MW) | [12 empty] | 0 |  |  |  |  | erstmals KWK in 2011 | erstmals KWK in 2012
[12 empty] | "KWK" | "KA3" | "K09" | "K10" | "K11" | "K12" | "y" | "a1" | "a2" | "a3" | "G" | "M1"="G"+4ct/kWh | "M2"="G"+1ct/kWh | "L"="G"+2ct/kWh | "X1"= "M1"+"L" | "X2"= "M2"+"L" | "b" | [12 empty] | 0 |  |  |  |  | "K11" | "K12"
[12 empty] | 2 | 3 | 3 | 2.97 | 2.94 | 2.91 | 1 | 6 | 4 | 2.5 | 7 | 11 | 8 | 9 | 13 | 10 | 2 | [12 empty] | 0 |  |  |  |  | 2,94 | 2,91
BiK81-------05 | Biomasse | Inbetriebnahme 2005 | 0-0,15 MW | Anteil Nicht-KWK | 11.67 | 11.67 | 9.34 |  | vor dem 01.10.2016 | 11.67 | 11.67 | [27 empty] | BiK81-------05 |  | 14 | 0-0,15 MW |  | Anteil Nicht-KWK
BiK81KWK----05 | Biomasse | Inbetriebnahme 2005 | 0-0,15 MW, Bonusregel KWK | Anteil KWK | 13.67 | 13.67 | 10.94 |  | vor dem 01.10.2016 | 13.67 | 11.67 | x | [26 empty] | BiK81KWK----05 |  | 14 | 0-0,15 MW, Bonusregel KWK |  | Anteil KWK
BiK81KA3----05 | Biomasse | Inbetriebnahme 2005 | 0-0,15 MW, Bonusregel K wenn Anlage 3 erfüllt | Anteil KWK gemäß Anlage 3 | 14.67 | 14.67 | 11.74 |  | vor dem 01.10.2016 | 14.67 | 11.67 |  | x | [25 empty] | BiK81KA3----05 |  | 14 | 0-0,15 MW, Bonusregel K wenn Anlage 3 erfüllt |  | Anteil KWK gemäß Anlage 3
BiK81K09----05 | Biomasse | Inbetriebnahme 2005 | 0-0,15 MW, Bonusregel K erstmals 2009 | Anteil KWK, erstmals 2009 | 14.67 | 14.67 | 11.74 |  | vor dem 01.10.2016 | 14.67 | 11.67 |  |  | x | [24 empty] | BiK81K09----05 |  | 14 | 0-0,15 MW, Bonusregel K erstmals 2009 |  | Anteil KWK, erstmals 2009
BiK81K10----05 | Biomasse | Inbetriebnahme 2005 | 0-0,15 MW, Bonusregel K erstmals 2010 | Anteil KWK, erstmals 2010 | 14.64 | 14.64 | 11.71 |  | vor dem 01.10.2016 | 14.64 | 11.67 |  |  |  | x | [13 empty] | 2010 | [5 empty] | 2010 | 2010 | 2010 |  | BiK81K10----05 |  | 14 | 0-0,15 MW, Bonusregel K erstmals 2010 |  | Anteil KWK, erstmals 2010
BiK81K11----05 | Biomasse | Inbetriebnahme 2005 | 0-0,15 MW, Bonusregel K erstmals 2011 | Anteil KWK, erstmals 2011 | 14.61 | 14.61 | 11.69 |  | vor dem 01.10.2016 | 14.61 | 11.67 |  |  |  |  | x | [12 empty] | 2011 | [5 empty] | 2011 | 2011 | 2011 |  | BiK81K11----05 |  | 14 | 0-0,15 MW, Bonusregel K erstmals 2011 |  | Anteil KWK, erstmals 2011 |  | x
BiK81K12----05 | Biomasse | Inbetriebnahme 2005 | 0-0,15 MW, Bonusregel K erstmals 2012 | Anteil KWK, erstmals 2012 | 14.58 | 14.58 | 11.66 |  | vor dem 01.10.2016 | 14.58 | 11.67 | [5 empty] | x | [11 empty] | 2012 | [5 empty] | 2012 | 2012 | 2012 |  | BiK81K12----05 |  | 14 | 0-0,15 MW, Bonusregel K erstmals 2012 |  | Anteil KWK, erstmals 2012 |  |  | x
BiK81y------05 | Biomasse | Inbetriebnahme 2005 | 0-0,15 MW, Bonusregel y | Anteil Nicht-KWK | 12.67 | 12.67 | 10.14 |  | vor dem 01.10.2016 | 12.67 | 11.67 | [6 empty] | x | [20 empty] | BiK81y------05 |  | 14 | 0-0,15 MW, Bonusregel y |  | Anteil Nicht-KWK
BiK81KWKy---05 | Biomasse | Inbetriebnahme 2005 | 0-0,15 MW, Bonusregeln y und KWK | Anteil KWK | 14.67 | 14.67 | 11.74 |  | vor dem 01.10.2016 | 14.67 | 11.67 | x | [5 empty] | x | [20 empty] | BiK81KWKy---05 |  | 14 | 0-0,15 MW, Bonusregeln y und KWK |  | Anteil KWK
BiK81KA3y---05 | Biomasse | Inbetriebnahme 2005 | 0-0,15 MW, Bonusregeln y und K wenn Anlage 3 erfüllt | Anteil KWK gemäß Anlage 3 | 15.67 | 15.67 | 12.54 |  | vor dem 01.10.2016 | 15.67 | 11.67 |  | x |  |  |  |  | x | [20 empty] | BiK81KA3y---05 |  | 14 | 0-0,15 MW, Bonusregeln y und K wenn Anlage 3 erfüllt |  | Anteil KWK gemäß Anlage 3
BiK81K09y---05 | Biomasse | Inbetriebnahme 2005 | 0-0,15 MW, Bonusregeln y und K erstmals 2009 | Anteil KWK, erstmals 2009 | 15.67 | 15.67 | 12.54 |  | vor dem 01.10.2016 | 15.67 | 11.67 |  |  | x |  |  |  | x | [20 empty] | BiK81K09y---05 |  | 14 | 0-0,15 MW, Bonusregeln y und K erstmals 2009 |  | Anteil KWK, erstmals 2009
BiK81K10y---05 | Biomasse | Inbetriebnahme 2005 | 0-0,15 MW, Bonusregeln y und K erstmals 2010 | Anteil KWK, erstmals 2010 | 15.64 | 15.64 | 12.51 |  | vor dem 01.10.2016 | 15.64 | 11.67 |  |  |  | x |  |  | x | [10 empty] | 2010 | [5 empty] | 2010 | 2010 | 2010 |  | BiK81K10y---05 |  | 14 | 0-0,15 MW, Bonusregeln y und K erstmals 2010 |  | Anteil KWK, erstmals 2010
BiK81K11y---05 | Biomasse | Inbetriebnahme 2005 | 0-0,15 MW, Bonusregeln y und K erstmals 2011 | Anteil KWK, erstmals 2011 | 15.61 | 15.61 | 12.49 |  | vor dem 01.10.2016 | 15.61 | 11.67 |  |  |  |  | x |  | x | [10 empty] | 2011 | [5 empty] | 2011 | 2011 | 2011 |  | BiK81K11y---05 |  | 14 | 0-0,15 MW, Bonusregeln y und K erstmals 2011 |  | Anteil KWK, erstmals 2011 |  | x
BiK81K12y---05 | Biomasse | Inbetriebnahme 2005 | 0-0,15 MW, Bonusregeln y und K erstmals 2012 | Anteil KWK, erstmals 2012 | 15.58 | 15.58 | 12.46 |  | vor dem 01.10.2016 | 15.58 | 11.67 | [5 empty] | x | x | [10 empty] | 2012 | [5 empty] | 2012 | 2012 | 2012 |  | BiK81K12y---05 |  | 14 | 0-0,15 MW, Bonusregeln y und K erstmals 2012 |  | Anteil KWK, erstmals 2012 |  |  | x
BiK81a1-----05 | Biomasse | Inbetriebnahme 2005 | 0-0,15 MW, Bonusregel a1 | Anteil Nicht-KWK | 17.67 | 17.67 | 14.14 |  | vor dem 01.10.2016 | 17.67 | 11.67 | [7 empty] | x | [19 empty] | BiK81a1-----05 |  | 14 | 0-0,15 MW, Bonusregel a1 |  | Anteil Nicht-KWK
BiK81a1KWK--05 | Biomasse | Inbetriebnahme 2005 | 0-0,15 MW, Bonusregeln a1 und KWK | Anteil KWK | 19.67 | 19.67 | 15.74 |  | vor dem 01.10.2016 | 19.67 | 11.67 | x | [6 empty] | x | [19 empty] | BiK81a1KWK--05 |  | 14 | 0-0,15 MW, Bonusregeln a1 und KWK |  | Anteil KWK
BiK81a1KA3--05 | Biomasse | Inbetriebnahme 2005 | 0-0,15 MW, Bonusregeln a1 und K wenn Anlage 3 erfüllt | Anteil KWK gemäß Anlage 3 | 20.67 | 20.67 | 16.54 |  | vor dem 01.10.2016 | 20.67 | 11.67 |  | x | [5 empty] | x | [19 empty] | BiK81a1KA3--05 |  | 14 | 0-0,15 MW, Bonusregeln a1 und K wenn Anlage 3 erfüllt |  | Anteil KWK gemäß Anlage 3
BiK81a1K09--05 | Biomasse | Inbetriebnahme 2005 | 0-0,15 MW, Bonusregeln a1 und K erstmals 2009 | Anteil KWK, erstmals 2009 | 20.67 | 20.67 | 16.54 |  | vor dem 01.10.2016 | 20.67 | 11.67 |  |  | x |  |  |  |  | x | [19 empty] | BiK81a1K09--05 |  | 14 | 0-0,15 MW, Bonusregeln a1 und K erstmals 2009 |  | Anteil KWK, erstmals 2009
BiK81a1K10--05 | Biomasse | Inbetriebnahme 2005 | 0-0,15 MW, Bonusregeln a1 und K erstmals 2010 | Anteil KWK, erstmals 2010 | 20.64 | 20.64 | 16.51 |  | vor dem 01.10.2016 | 20.64 | 11.67 |  |  |  | x |  |  |  | x | [9 empty] | 2010 | [5 empty] | 2010 | 2010 | 2010 |  | BiK81a1K10--05 |  | 14 | 0-0,15 MW, Bonusregeln a1 und K erstmals 2010 |  | Anteil KWK, erstmals 2010
BiK81a1K11--05 | Biomasse | Inbetriebnahme 2005 | 0-0,15 MW, Bonusregeln a1 und K erstmals 2011 | Anteil KWK, erstmals 2011 | 20.61 | 20.61 | 16.49 |  | vor dem 01.10.2016 | 20.61 | 11.67 |  |  |  |  | x |  |  | x | [9 empty] | 2011 | [5 empty] | 2011 | 2011 | 2011 |  | BiK81a1K11--05 |  | 14 | 0-0,15 MW, Bonusregeln a1 und K erstmals 2011 |  | Anteil KWK, erstmals 2011 |  | x
BiK81a1K12--05 | Biomasse | Inbetriebnahme 2005 | 0-0,15 MW, Bonusregeln a1 und K erstmals 2012 | Anteil KWK, erstmals 2012 | 20.58 | 20.58 | 16.46 |  | vor dem 01.10.2016 | 20.58 | 11.67 | [5 empty] | x |  | x | [9 empty] | 2012 | [5 empty] | 2012 | 2012 | 2012 |  | BiK81a1K12--05 |  | 14 | 0-0,15 MW, Bonusregeln a1 und K erstmals 2012 |  | Anteil KWK, erstmals 2012 |  |  | x
BiK81a1y----05 | Biomasse | Inbetriebnahme 2005 | 0-0,15 MW, Bonusregeln a1, y | Anteil Nicht-KWK | 18.67 | 18.67 | 14.94 |  | vor dem 01.10.2016 | 18.67 | 11.67 | [6 empty] | x | x | [19 empty] | BiK81a1y----05 |  | 14 | 0-0,15 MW, Bonusregeln a1, y |  | Anteil Nicht-KWK
BiK81a1KWKy-05 | Biomasse | Inbetriebnahme 2005 | 0-0,15 MW, Bonusregeln a1, y und KWK | Anteil KWK | 20.67 | 20.67 | 16.54 |  | vor dem 01.10.2016 | 20.67 | 11.67 | x | [5 empty] | x | x | [19 empty] | BiK81a1KWKy-05 |  | 14 | 0-0,15 MW, Bonusregeln a1, y und KWK |  | Anteil KWK
BiK81a1KA3y-05 | Biomasse | Inbetriebnahme 2005 | 0-0,15 MW, Bonusregeln a1, y und K wenn Anlage 3 erfüllt | Anteil KWK gemäß Anlage 3 | 21.67 | 21.67 | 17.34 |  | vor dem 01.10.2016 | 21.67 | 11.67 |  | x |  |  |  |  | x | x | [19 empty] | BiK81a1KA3y-05 |  | 14 | 0-0,15 MW, Bonusregeln a1, y und K wenn Anlage 3 erfüllt |  | Anteil KWK gemäß Anlage 3
BiK81a1K09y-05 | Biomasse | Inbetriebnahme 2005 | 0-0,15 MW, Bonusregeln a1, y und K erstmals 2009 | Anteil KWK, erstmals 2009 | 21.67 | 21.67 | 17.34 |  | vor dem 01.10.2016 | 21.67 | 11.67 |  |  | x |  |  |  | x | x | [19 empty] | BiK81a1K09y-05 |  | 14 | 0-0,15 MW, Bonusregeln a1, y und K erstmals 2009 |  | Anteil KWK, erstmals 2009
BiK81a1K10y-05 | Biomasse | Inbetriebnahme 2005 | 0-0,15 MW, Bonusregeln a1, y und K erstmals 2010 | Anteil KWK, erstmals 2010 | 21.64 | 21.64 | 17.31 |  | vor dem 01.10.2016 | 21.64 | 11.67 |  |  |  | x |  |  | x | x | [9 empty] | 2010 | [5 empty] | 2010 | 2010 | 2010 |  | BiK81a1K10y-05 |  | 14 | 0-0,15 MW, Bonusregeln a1, y und K erstmals 2010 |  | Anteil KWK, erstmals 2010
BiK81a1K11y-05 | Biomasse | Inbetriebnahme 2005 | 0-0,15 MW, Bonusregeln a1, y und K erstmals 2011 | Anteil KWK, erstmals 2011 | 21.61 | 21.61 | 17.29 |  | vor dem 01.10.2016 | 21.61 | 11.67 |  |  |  |  | x |  | x | x | [9 empty] | 2011 | [5 empty] | 2011 | 2011 | 2011 |  | BiK81a1K11y-05 |  | 14 | 0-0,15 MW, Bonusregeln a1, y und K erstmals 2011 |  | Anteil KWK, erstmals 2011 |  | x
BiK81a1K12y-05 | Biomasse | Inbetriebnahme 2005 | 0-0,15 MW, Bonusregeln a1, y und K erstmals 2012 | Anteil KWK, erstmals 2012 | 21.58 | 21.58 | 17.26 |  | vor dem 01.10.2016 | 21.58 | 11.67 | [5 empty] | x | x | x | [9 empty] | 2012 | [5 empty] | 2012 | 2012 | 2012 |  | BiK81a1K12y-05 |  | 14 | 0-0,15 MW, Bonusregeln a1, y und K erstmals 2012 |  | Anteil KWK, erstmals 2012 |  |  | x
BiK81G------05 | Biomasse | Inbetriebnahme 2005 | 0-0,15 MW, Bonusregel G | Anteil Nicht-KWK | 18.67 | 18.67 | 14.94 |  | vor dem 01.10.2016 | 18.67 | 11.67 | [10 empty] | x | [16 empty] | BiK81G------05 |  | 14 | 0-0,15 MW, Bonusregel G |  | Anteil Nicht-KWK
BiK81GKWK---05 | Biomasse | Inbetriebnahme 2005 | 0-0,15 MW, Bonusregeln G und KWK | Anteil KWK | 20.67 | 20.67 | 16.54 |  | vor dem 01.10.2016 | 20.67 | 11.67 | x | [9 empty] | x | [16 empty] | BiK81GKWK---05 |  | 14 | 0-0,15 MW, Bonusregeln G und KWK |  | Anteil KWK
BiK81GKA3---05 | Biomasse | Inbetriebnahme 2005 | 0-0,15 MW, Bonusregeln G und K wenn Anlage 3 erfüllt | Anteil KWK gemäß Anlage 3 | 21.67 | 21.67 | 17.34 |  | vor dem 01.10.2016 | 21.67 | 11.67 |  | x | [8 empty] | x | [16 empty] | BiK81GKA3---05 |  | 14 | 0-0,15 MW, Bonusregeln G und K wenn Anlage 3 erfüllt |  | Anteil KWK gemäß Anlage 3
BiK81GK09---05 | Biomasse | Inbetriebnahme 2005 | 0-0,15 MW, Bonusregeln G und K erstmals 2009 | Anteil KWK, erstmals 2009 | 21.67 | 21.67 | 17.34 |  | vor dem 01.10.2016 | 21.67 | 11.67 |  |  | x | [7 empty] | x | [16 empty] | BiK81GK09---05 |  | 14 | 0-0,15 MW, Bonusregeln G und K erstmals 2009 |  | Anteil KWK, erstmals 2009
BiK81GK10---05 | Biomasse | Inbetriebnahme 2005 | 0-0,15 MW, Bonusregeln G und K erstmals 2010 | Anteil KWK, erstmals 2010 | 21.64 | 21.64 | 17.31 |  | vor dem 01.10.2016 | 21.64 | 11.67 |  |  |  | x | [6 empty] | x | [6 empty] | 2010 | [5 empty] | 2010 | 2010 | 2010 |  | BiK81GK10---05 |  | 14 | 0-0,15 MW, Bonusregeln G und K erstmals 2010 |  | Anteil KWK, erstmals 2010
BiK81GK11---05 | Biomasse | Inbetriebnahme 2005 | 0-0,15 MW, Bonusregeln G und K erstmals 2011 | Anteil KWK, erstmals 2011 | 21.61 | 21.61 | 17.29 |  | vor dem 01.10.2016 | 21.61 | 11.67 |  |  |  |  | x | [5 empty] | x | [6 empty] | 2011 | [5 empty] | 2011 | 2011 | 2011 |  | BiK81GK11---05 |  | 14 | 0-0,15 MW, Bonusregeln G und K erstmals 2011 |  | Anteil KWK, erstmals 2011 |  | x
BiK81GK12---05 | Biomasse | Inbetriebnahme 2005 | 0-0,15 MW, Bonusregeln G und K erstmals 2012 | Anteil KWK, erstmals 2012 | 21.58 | 21.58 | 17.26 |  | vor dem 01.10.2016 | 21.58 | 11.67 | [5 empty] | x |  |  |  |  | x | [6 empty] | 2012 | [5 empty] | 2012 | 2012 | 2012 |  | BiK81GK12---05 |  | 14 | 0-0,15 MW, Bonusregeln G und K erstmals 2012 |  | Anteil KWK, erstmals 2012 |  |  | x
BiK81Gy-----05 | Biomasse | Inbetriebnahme 2005 | 0-0,15 MW, Bonusregel G, y | Anteil Nicht-KWK | 19.67 | 19.67 | 15.74 |  | vor dem 01.10.2016 | 19.67 | 11.67 | [6 empty] | x |  |  |  | x | [16 empty] | BiK81Gy-----05 |  | 14 | 0-0,15 MW, Bonusregel G, y |  | Anteil Nicht-KWK
BiK81GKWKy--05 | Biomasse | Inbetriebnahme 2005 | 0-0,15 MW, Bonusregeln G, y und KWK | Anteil KWK | 21.67 | 21.67 | 17.34 |  | vor dem 01.10.2016 | 21.67 | 11.67 | x | [5 empty] | x |  |  |  | x | [16 empty] | BiK81GKWKy--05 |  | 14 | 0-0,15 MW, Bonusregeln G, y und KWK |  | Anteil KWK
BiK81GKA3y--05 | Biomasse | Inbetriebnahme 2005 | 0-0,15 MW, Bonusregeln G, y und K wenn Anlage 3 erfüllt | Anteil KWK gemäß Anlage 3 | 22.67 | 22.67 | 18.14 |  | vor dem 01.10.2016 | 22.67 | 11.67 |  | x |  |  |  |  | x |  |  |  | x | [16 empty] | BiK81GKA3y--05 |  | 14 | 0-0,15 MW, Bonusregeln G, y und K wenn Anlage 3 erfüllt |  | Anteil KWK gemäß Anlage 3
BiK81GK09y--05 | Biomasse | Inbetriebnahme 2005 | 0-0,15 MW, Bonusregeln G, y und K erstmals 2009 | Anteil KWK, erstmals 2009 | 22.67 | 22.67 | 18.14 |  | vor dem 01.10.2016 | 22.67 | 11.67 |  |  | x |  |  |  | x |  |  |  | x | [16 empty] | BiK81GK09y--05 |  | 14 | 0-0,15 MW, Bonusregeln G, y und K erstmals 2009 |  | Anteil KWK, erstmals 2009
BiK81GK10y--05 | Biomasse | Inbetriebnahme 2005 | 0-0,15 MW, Bonusregeln G, y und K erstmals 2010 | Anteil KWK, erstmals 2010 | 22.64 | 22.64 | 18.11 |  | vor dem 01.10.2016 | 22.64 | 11.67 |  |  |  | x |  |  | x |  |  |  | x | [6 empty] | 2010 | [5 empty] | 2010 | 2010 | 2010 |  | BiK81GK10y--05 |  | 14 | 0-0,15 MW, Bonusregeln G, y und K erstmals 2010 |  | Anteil KWK, erstmals 2010
BiK81GK11y--05 | Biomasse | Inbetriebnahme 2005 | 0-0,15 MW, Bonusregeln G, y und K erstmals 2011 | Anteil KWK, erstmals 2011 | 22.61 | 22.61 | 18.09 |  | vor dem 01.10.2016 | 22.61 | 11.67 |  |  |  |  | x |  | x |  |  |  | x | [6 empty] | 2011 | [5 empty] | 2011 | 2011 | 2011 |  | BiK81GK11y--05 |  | 14 | 0-0,15 MW, Bonusregeln G, y und K erstmals 2011 |  | Anteil KWK, erstmals 2011 |  | x
BiK81GK12y--05 | Biomasse | Inbetriebnahme 2005 | 0-0,15 MW, Bonusregeln G, y und K erstmals 2012 | Anteil KWK, erstmals 2012 | 22.58 | 22.58 | 18.06 |  | vor dem 01.10.2016 | 22.58 | 11.67 | [5 empty] | x | x |  |  |  | x | [6 empty] | 2012 | [5 empty] | 2012 | 2012 | 2012 |  | BiK81GK12y--05 |  | 14 | 0-0,15 MW, Bonusregeln G, y und K erstmals 2012 |  | Anteil KWK, erstmals 2012 |  |  | x
BiK81M1-----05 | Biomasse | Inbetriebnahme 2005 | 0-0,15 MW, Bonusregel M1 | Anteil Nicht-KWK | 22.67 | 22.67 | 18.14 |  | vor dem 01.10.2016 | 22.67 | 11.67 | [11 empty] | x | [15 empty] | BiK81M1-----05 |  | 14 | 0-0,15 MW, Bonusregel M1 |  | Anteil Nicht-KWK
BiK81M1KWK--05 | Biomasse | Inbetriebnahme 2005 | 0-0,15 MW, Bonusregeln M1 und KWK | Anteil KWK | 24.67 | 24.67 | 19.74 |  | vor dem 01.10.2016 | 24.67 | 11.67 | x | [10 empty] | x | [15 empty] | BiK81M1KWK--05 |  | 14 | 0-0,15 MW, Bonusregeln M1 und KWK |  | Anteil KWK
BiK81M1KA3--05 | Biomasse | Inbetriebnahme 2005 | 0-0,15 MW, Bonusregeln M1 und K wenn Anlage 3 erfüllt | Anteil KWK gemäß Anlage 3 | 25.67 | 25.67 | 20.54 |  | vor dem 01.10.2016 | 25.67 | 11.67 |  | x | [9 empty] | x | [15 empty] | BiK81M1KA3--05 |  | 14 | 0-0,15 MW, Bonusregeln M1 und K wenn Anlage 3 erfüllt |  | Anteil KWK gemäß Anlage 3
BiK81M1K09--05 | Biomasse | Inbetriebnahme 2005 | 0-0,15 MW, Bonusregeln M1, K erstmals 2009 | Anteil KWK, erstmals 2009 | 25.67 | 25.67 | 20.54 |  | vor dem 01.10.2016 | 25.67 | 11.67 |  |  | x | [8 empty] | x | [15 empty] | BiK81M1K09--05 |  | 14 | 0-0,15 MW, Bonusregeln M1, K erstmals 2009 |  | Anteil KWK, erstmals 2009
BiK81M1K10--05 | Biomasse | Inbetriebnahme 2005 | 0-0,15 MW, Bonusregeln M1, K erstmals 2010 | Anteil KWK, erstmals 2010 | 25.64 | 25.64 | 20.51 |  | vor dem 01.10.2016 | 25.64 | 11.67 |  |  |  | x | [7 empty] | x | [5 empty] | 2010 | [5 empty] | 2010 | 2010 | 2010 |  | BiK81M1K10--05 |  | 14 | 0-0,15 MW, Bonusregeln M1, K erstmals 2010 |  | Anteil KWK, erstmals 2010
BiK81M1K11--05 | Biomasse | Inbetriebnahme 2005 | 0-0,15 MW, Bonusregeln M1, K erstmals 2011 | Anteil KWK, erstmals 2011 | 25.61 | 25.61 | 20.49 |  | vor dem 01.10.2016 | 25.61 | 11.67 |  |  |  |  | x | [6 empty] | x | [5 empty] | 2011 | [5 empty] | 2011 | 2011 | 2011 |  | BiK81M1K11--05 |  | 14 | 0-0,15 MW, Bonusregeln M1, K erstmals 2011 |  | Anteil KWK, erstmals 2011 |  | x
BiK81M1K12--05 | Biomasse | Inbetriebnahme 2005 | 0-0,15 MW, Bonusregeln M1, K erstmals 2012 | Anteil KWK, erstmals 2012 | 25.58 | 25.58 | 20.46 |  | vor dem 01.10.2016 | 25.58 | 11.67 | [5 empty] | x | [5 empty] | x | [5 empty] | 2012 | [5 empty] | 2012 | 2012 | 2012 |  | BiK81M1K12--05 |  | 14 | 0-0,15 MW, Bonusregeln M1, K erstmals 2012 |  | Anteil KWK, erstmals 2012 |  |  | x
BiK81M1y----05 | Biomasse | Inbetriebnahme 2005 | 0-0,15 MW, Bonusregeln M1, y | Anteil Nicht-KWK | 23.67 | 23.67 | 18.94 |  | vor dem 01.10.2016 | 23.67 | 11.67 | [6 empty] | x |  |  |  |  | x | [15 empty] | BiK81M1y----05 |  | 14 | 0-0,15 MW, Bonusregeln M1, y |  | Anteil Nicht-KWK
BiK81M1KWKy-05 | Biomasse | Inbetriebnahme 2005 | 0-0,15 MW, Bonusregeln M1, y und KWK | Anteil KWK | 25.67 | 25.67 | 20.54 |  | vor dem 01.10.2016 | 25.67 | 11.67 | x | [5 empty] | x |  |  |  |  | x | [15 empty] | BiK81M1KWKy-05 |  | 14 | 0-0,15 MW, Bonusregeln M1, y und KWK |  | Anteil KWK
BiK81M1KA3y-05 | Biomasse | Inbetriebnahme 2005 | 0-0,15 MW, Bonusregeln M1, y und K wenn Anlage 3 erfüllt | Anteil KWK gemäß Anlage 3 | 26.67 | 26.67 | 21.34 |  | vor dem 01.10.2016 | 26.67 | 11.67 |  | x |  |  |  |  | x |  |  |  |  | x | [15 empty] | BiK81M1KA3y-05 |  | 14 | 0-0,15 MW, Bonusregeln M1, y und K wenn Anlage 3 erfüllt |  | Anteil KWK gemäß Anlage 3
BiK81M1K09y-05 | Biomasse | Inbetriebnahme 2005 | 0-0,15 MW, Bonusregeln M1, y und K erstmals 2009 | Anteil KWK, erstmals 2009 | 26.67 | 26.67 | 21.34 |  | vor dem 01.10.2016 | 26.67 | 11.67 |  |  | x |  |  |  | x |  |  |  |  | x | [15 empty] | BiK81M1K09y-05 |  | 14 | 0-0,15 MW, Bonusregeln M1, y und K erstmals 2009 |  | Anteil KWK, erstmals 2009
BiK81M1K10y-05 | Biomasse | Inbetriebnahme 2005 | 0-0,15 MW, Bonusregeln M1, y und K erstmals 2010 | Anteil KWK, erstmals 2010 | 26.64 | 26.64 | 21.31 |  | vor dem 01.10.2016 | 26.64 | 11.67 |  |  |  | x |  |  | x |  |  |  |  | x | [5 empty] | 2010 | [5 empty] | 2010 | 2010 | 2010 |  | BiK81M1K10y-05 |  | 14 | 0-0,15 MW, Bonusregeln M1, y und K erstmals 2010 |  | Anteil KWK, erstmals 2010
BiK81M1K11y-05 | Biomasse | Inbetriebnahme 2005 | 0-0,15 MW, Bonusregeln M1, y und K erstmals 2011 | Anteil KWK, erstmals 2011 | 26.61 | 26.61 | 21.29 |  | vor dem 01.10.2016 | 26.61 | 11.67 |  |  |  |  | x |  | x |  |  |  |  | x | [5 empty] | 2011 | [5 empty] | 2011 | 2011 | 2011 |  | BiK81M1K11y-05 |  | 14 | 0-0,15 MW, Bonusregeln M1, y und K erstmals 2011 |  | Anteil KWK, erstmals 2011 |  | x
BiK81M1K12y-05 | Biomasse | Inbetriebnahme 2005 | 0-0,15 MW, Bonusregeln M1, y und K erstmals 2012 | Anteil KWK, erstmals 2012 | 26.58 | 26.58 | 21.26 |  | vor dem 01.10.2016 | 26.58 | 11.67 | [5 empty] | x | x |  |  |  |  | x | [5 empty] | 2012 | [5 empty] | 2012 | 2012 | 2012 |  | BiK81M1K12y-05 |  | 14 | 0-0,15 MW, Bonusregeln M1, y und K erstmals 2012 |  | Anteil KWK, erstmals 2012 |  |  | x
BiK81L------05 | Biomasse | Inbetriebnahme 2005 | 0-0,15 MW, Bonusregel L | Anteil Nicht-KWK | 20.67 | 20.67 | 16.54 |  | vor dem 01.10.2016 | 20.67 | 11.67 | [13 empty] | x | [13 empty] | BiK81L------05 |  | 14 | 0-0,15 MW, Bonusregel L |  | Anteil Nicht-KWK
BiK81LKWK---05 | Biomasse | Inbetriebnahme 2005 | 0-0,15 MW, Bonusregeln L und KWK | Anteil KWK | 22.67 | 22.67 | 18.14 |  | vor dem 01.10.2016 | 22.67 | 11.67 | x | [12 empty] | x | [13 empty] | BiK81LKWK---05 |  | 14 | 0-0,15 MW, Bonusregeln L und KWK |  | Anteil KWK
BiK81LKA3---05 | Biomasse | Inbetriebnahme 2005 | 0-0,15 MW, Bonusregeln L und K wenn Anlage 3 erfüllt | Anteil KWK gemäß Anlage 3 | 23.67 | 23.67 | 18.94 |  | vor dem 01.10.2016 | 23.67 | 11.67 |  | x | [11 empty] | x | [13 empty] | BiK81LKA3---05 |  | 14 | 0-0,15 MW, Bonusregeln L und K wenn Anlage 3 erfüllt |  | Anteil KWK gemäß Anlage 3
BiK81LK09---05 | Biomasse | Inbetriebnahme 2005 | 0-0,15 MW, Bonusregeln L und K erstmals 2009 | Anteil KWK, erstmals 2009 | 23.67 | 23.67 | 18.94 |  | vor dem 01.10.2016 | 23.67 | 11.67 |  |  | x | [10 empty] | x | [13 empty] | BiK81LK09---05 |  | 14 | 0-0,15 MW, Bonusregeln L und K erstmals 2009 |  | Anteil KWK, erstmals 2009
BiK81LK10---05 | Biomasse | Inbetriebnahme 2005 | 0-0,15 MW, Bonusregeln L und K erstmals 2010 | Anteil KWK, erstmals 2010 | 23.64 | 23.64 | 18.91 |  | vor dem 01.10.2016 | 23.64 | 11.67 |  |  |  | x | [9 empty] | x |  |  |  | 2010 | [5 empty] | 2010 | 2010 | 2010 |  | BiK81LK10---05 |  | 14 | 0-0,15 MW, Bonusregeln L und K erstmals 2010 |  | Anteil KWK, erstmals 2010
BiK81LK11---05 | Biomasse | Inbetriebnahme 2005 | 0-0,15 MW, Bonusregeln L und K erstmals 2011 | Anteil KWK, erstmals 2011 | 23.61 | 23.61 | 18.89 |  | vor dem 01.10.2016 | 23.61 | 11.67 |  |  |  |  | x | [8 empty] | x |  |  |  | 2011 | [5 empty] | 2011 | 2011 | 2011 |  | BiK81LK11---05 |  | 14 | 0-0,15 MW, Bonusregeln L und K erstmals 2011 |  | Anteil KWK, erstmals 2011 |  | x
BiK81LK12---05 | Biomasse | Inbetriebnahme 2005 | 0-0,15 MW, Bonusregeln L und K erstmals 2012 | Anteil KWK, erstmals 2012 | 23.58 | 23.58 | 18.86 |  | vor dem 01.10.2016 | 23.58 | 11.67 | [5 empty] | x | [7 empty] | x |  |  |  | 2012 | [5 empty] | 2012 | 2012 | 2012 |  | BiK81LK12---05 |  | 14 | 0-0,15 MW, Bonusregeln L und K erstmals 2012 |  | Anteil KWK, erstmals 2012 |  |  | x
BiK81Ly-----05 | Biomasse | Inbetriebnahme 2005 | 0-0,15 MW, Bonusregeln L, y | Anteil Nicht-KWK | 21.67 | 21.67 | 17.34 |  | vor dem 01.10.2016 | 21.67 | 11.67 | [6 empty] | x | [6 empty] | x | [13 empty] | BiK81Ly-----05 |  | 14 | 0-0,15 MW, Bonusregeln L, y |  | Anteil Nicht-KWK
BiK81LKWKy--05 | Biomasse | Inbetriebnahme 2005 | 0-0,15 MW, Bonusregeln L, y und KWK | Anteil KWK | 23.67 | 23.67 | 18.94 |  | vor dem 01.10.2016 | 23.67 | 11.67 | x | [5 empty] | x | [6 empty] | x | [13 empty] | BiK81LKWKy--05 |  | 14 | 0-0,15 MW, Bonusregeln L, y und KWK |  | Anteil KWK
BiK81LKA3y--05 | Biomasse | Inbetriebnahme 2005 | 0-0,15 MW, Bonusregeln L, y und K wenn Anlage 3 erfüllt | Anteil KWK gemäß Anlage 3 | 24.67 | 24.67 | 19.74 |  | vor dem 01.10.2016 | 24.67 | 11.67 |  | x |  |  |  |  | x | [6 empty] | x | [13 empty] | BiK81LKA3y--05 |  | 14 | 0-0,15 MW, Bonusregeln L, y und K wenn Anlage 3 erfüllt |  | Anteil KWK gemäß Anlage 3
BiK81LK09y--05 | Biomasse | Inbetriebnahme 2005 | 0-0,15 MW, Bonusregeln L, y und K erstmals 2009 | Anteil KWK, erstmals 2009 | 24.67 | 24.67 | 19.74 |  | vor dem 01.10.2016 | 24.67 | 11.67 |  |  | x |  |  |  | x | [6 empty] | x | [13 empty] | BiK81LK09y--05 |  | 14 | 0-0,15 MW, Bonusregeln L, y und K erstmals 2009 |  | Anteil KWK, erstmals 2009
BiK81LK10y--05 | Biomasse | Inbetriebnahme 2005 | 0-0,15 MW, Bonusregeln L, y und K erstmals 2010 | Anteil KWK, erstmals 2010 | 24.64 | 24.64 | 19.71 |  | vor dem 01.10.2016 | 24.64 | 11.67 |  |  |  | x |  |  | x | [6 empty] | x |  |  |  | 2010 | [5 empty] | 2010 | 2010 | 2010 |  | BiK81LK10y--05 |  | 14 | 0-0,15 MW, Bonusregeln L, y und K erstmals 2010 |  | Anteil KWK, erstmals 2010
BiK81LK11y--05 | Biomasse | Inbetriebnahme 2005 | 0-0,15 MW, Bonusregeln L, y und K erstmals 2011 | Anteil KWK, erstmals 2011 | 24.61 | 24.61 | 19.69 |  | vor dem 01.10.2016 | 24.61 | 11.67 |  |  |  |  | x |  | x | [6 empty] | x |  |  |  | 2011 | [5 empty] | 2011 | 2011 | 2011 |  | BiK81LK11y--05 |  | 14 | 0-0,15 MW, Bonusregeln L, y und K erstmals 2011 |  | Anteil KWK, erstmals 2011 |  | x
BiK81LK12y--05 | Biomasse | Inbetriebnahme 2005 | 0-0,15 MW, Bonusregeln L, y und K erstmals 2012 | Anteil KWK, erstmals 2012 | 24.58 | 24.58 | 19.66 |  | vor dem 01.10.2016 | 24.58 | 11.67 | [5 empty] | x | x | [6 empty] | x |  |  |  | 2012 | [5 empty] | 2012 | 2012 | 2012 |  | BiK81LK12y--05 |  | 14 | 0-0,15 MW, Bonusregeln L, y und K erstmals 2012 |  | Anteil KWK, erstmals 2012 |  |  | x
BiK81X1-----05 | Biomasse | Inbetriebnahme 2005 | 0-0,15 MW, Bonusregel X1 | Anteil Nicht-KWK | 24.67 | 24.67 | 19.74 |  | vor dem 01.10.2016 | 24.67 | 11.67 | [14 empty] | x | [12 empty] | BiK81X1-----05 |  | 14 | 0-0,15 MW, Bonusregel X1 |  | Anteil Nicht-KWK
BiK81X1KWK--05 | Biomasse | Inbetriebnahme 2005 | 0-0,15 MW, Bonusregeln X1 und KWK | Anteil KWK | 26.67 | 26.67 | 21.34 |  | vor dem 01.10.2016 | 26.67 | 11.67 | x | [13 empty] | x | [12 empty] | BiK81X1KWK--05 |  | 14 | 0-0,15 MW, Bonusregeln X1 und KWK |  | Anteil KWK
BiK81X1KA3--05 | Biomasse | Inbetriebnahme 2005 | 0-0,15 MW, Bonusregeln X1 und K wenn Anlage 3 erfüllt | Anteil KWK gemäß Anlage 3 | 27.67 | 27.67 | 22.14 |  | vor dem 01.10.2016 | 27.67 | 11.67 |  | x | [12 empty] | x | [12 empty] | BiK81X1KA3--05 |  | 14 | 0-0,15 MW, Bonusregeln X1 und K wenn Anlage 3 erfüllt |  | Anteil KWK gemäß Anlage 3
BiK81X1K09--05 | Biomasse | Inbetriebnahme 2005 | 0-0,15 MW, Bonusregeln X1 und K erstmals 2009 | Anteil KWK, erstmals 2009 | 27.67 | 27.67 | 22.14 |  | vor dem 01.10.2016 | 27.67 | 11.67 |  |  | x | [11 empty] | x | [12 empty] | BiK81X1K09--05 |  | 14 | 0-0,15 MW, Bonusregeln X1 und K erstmals 2009 |  | Anteil KWK, erstmals 2009
BiK81X1K10--05 | Biomasse | Inbetriebnahme 2005 | 0-0,15 MW, Bonusregeln X1 und K erstmals 2010 | Anteil KWK, erstmals 2010 | 27.64 | 27.64 | 22.11 |  | vor dem 01.10.2016 | 27.64 | 11.67 |  |  |  | x | [10 empty] | x |  |  | 2010 | [5 empty] | 2010 | 2010 | 2010 |  | BiK81X1K10--05 |  | 14 | 0-0,15 MW, Bonusregeln X1 und K erstmals 2010 |  | Anteil KWK, erstmals 2010
BiK81X1K11--05 | Biomasse | Inbetriebnahme 2005 | 0-0,15 MW, Bonusregeln X1 und K erstmals 2011 | Anteil KWK, erstmals 2011 | 27.61 | 27.61 | 22.09 |  | vor dem 01.10.2016 | 27.61 | 11.67 |  |  |  |  | x | [9 empty] | x |  |  | 2011 | [5 empty] | 2011 | 2011 | 2011 |  | BiK81X1K11--05 |  | 14 | 0-0,15 MW, Bonusregeln X1 und K erstmals 2011 |  | Anteil KWK, erstmals 2011 |  | x
BiK81X1K12--05 | Biomasse | Inbetriebnahme 2005 | 0-0,15 MW, Bonusregeln X1 und K erstmals 2012 | Anteil KWK, erstmals 2012 | 27.58 | 27.58 | 22.06 |  | vor dem 01.10.2016 | 27.58 | 11.67 | [5 empty] | x | [8 empty] | x |  |  | 2012 | [5 empty] | 2012 | 2012 | 2012 |  | BiK81X1K12--05 |  | 14 | 0-0,15 MW, Bonusregeln X1 und K erstmals 2012 |  | Anteil KWK, erstmals 2012 |  |  | x
BiK81X1y----05 | Biomasse | Inbetriebnahme 2005 | 0-0,15 MW, Bonusregeln X1, y | Anteil Nicht-KWK | 25.67 | 25.67 | 20.54 |  | vor dem 01.10.2016 | 25.67 | 11.67 | [6 empty] | x | [7 empty] | x | [12 empty] | BiK81X1y----05 |  | 14 | 0-0,15 MW, Bonusregeln X1, y |  | Anteil Nicht-KWK
BiK81X1KWKy-05 | Biomasse | Inbetriebnahme 2005 | 0-0,15 MW, Bonusregeln X1, y und KWK | Anteil KWK | 27.67 | 27.67 | 22.14 |  | vor dem 01.10.2016 | 27.67 | 11.67 | x | [5 empty] | x | [7 empty] | x | [12 empty] | BiK81X1KWKy-05 |  | 14 | 0-0,15 MW, Bonusregeln X1, y und KWK |  | Anteil KWK
BiK81X1KA3y-05 | Biomasse | Inbetriebnahme 2005 | 0-0,15 MW, Bonusregeln X1, y und K wenn Anlage 3 erfüllt | Anteil KWK gemäß Anlage 3 | 28.67 | 28.67 | 22.94 |  | vor dem 01.10.2016 | 28.67 | 11.67 |  | x |  |  |  |  | x | [7 empty] | x | [12 empty] | BiK81X1KA3y-05 |  | 14 | 0-0,15 MW, Bonusregeln X1, y und K wenn Anlage 3 erfüllt |  | Anteil KWK gemäß Anlage 3
BiK81X1K09y-05 | Biomasse | Inbetriebnahme 2005 | 0-0,15 MW, Bonusregeln X1, y und K erstmals 2009 | Anteil KWK, erstmals 2009 | 28.67 | 28.67 | 22.94 |  | vor dem 01.10.2016 | 28.67 | 11.67 |  |  | x |  |  |  | x | [7 empty] | x | [12 empty] | BiK81X1K09y-05 |  | 14 | 0-0,15 MW, Bonusregeln X1, y und K erstmals 2009 |  | Anteil KWK, erstmals 2009
BiK81X1K10y-05 | Biomasse | Inbetriebnahme 2005 | 0-0,15 MW, Bonusregeln X1, y und K erstmals 2010 | Anteil KWK, erstmals 2010 | 28.64 | 28.64 | 22.91 |  | vor dem 01.10.2016 | 28.64 | 11.67 |  |  |  | x |  |  | x | [7 empty] | x |  |  | 2010 | [5 empty] | 2010 | 2010 | 2010 |  | BiK81X1K10y-05 |  | 14 | 0-0,15 MW, Bonusregeln X1, y und K erstmals 2010 |  | Anteil KWK, erstmals 2010
BiK81X1K11y-05 | Biomasse | Inbetriebnahme 2005 | 0-0,15 MW, Bonusregeln X1, y und K erstmals 2011 | Anteil KWK, erstmals 2011 | 28.61 | 28.61 | 22.89 |  | vor dem 01.10.2016 | 28.61 | 11.67 |  |  |  |  | x |  | x | [7 empty] | x |  |  | 2011 | [5 empty] | 2011 | 2011 | 2011 |  | BiK81X1K11y-05 |  | 14 | 0-0,15 MW, Bonusregeln X1, y und K erstmals 2011 |  | Anteil KWK, erstmals 2011 |  | x
BiK81X1K12y-05 | Biomasse | Inbetriebnahme 2005 | 0-0,15 MW, Bonusregeln X1, y und K erstmals 2012 | Anteil KWK, erstmals 2012 | 28.58 | 28.58 | 22.86 |  | vor dem 01.10.2016 | 28.58 | 11.67 | [5 empty] | x | x | [7 empty] | x |  |  | 2012 | [5 empty] | 2012 | 2012 | 2012 |  | BiK81X1K12y-05 |  | 14 | 0-0,15 MW, Bonusregeln X1, y und K erstmals 2012 |  | Anteil KWK, erstmals 2012 |  |  | x
BiK81b------05 | Biomasse | Inbetriebnahme 2005 | 0-0,15 MW, Bonusregel b | Anteil Nicht-KWK | 13.67 | 13.67 | 10.94 |  | vor dem 01.10.2016 | 13.67 | 11.67 | [16 empty] | x | [10 empty] | BiK81b------05 |  | 14 | 0-0,15 MW, Bonusregel b |  | Anteil Nicht-KWK
BiK81bKWK---05 | Biomasse | Inbetriebnahme 2005 | 0-0,15 MW, Bonusregeln b und KWK | Anteil KWK | 15.67 | 15.67 | 12.54 |  | vor dem 01.10.2016 | 15.67 | 11.67 | x | [15 empty] | x | [10 empty] | BiK81bKWK---05 |  | 14 | 0-0,15 MW, Bonusregeln b und KWK |  | Anteil KWK
BiK81bKA3---05 | Biomasse | Inbetriebnahme 2005 | 0-0,15 MW, Bonusregeln b und K wenn Anlage 3 erfüllt | Anteil KWK gemäß Anlage 3 | 16.67 | 16.67 | 13.34 |  | vor dem 01.10.2016 | 16.67 | 11.67 |  | x | [14 empty] | x | [10 empty] | BiK81bKA3---05 |  | 14 | 0-0,15 MW, Bonusregeln b und K wenn Anlage 3 erfüllt |  | Anteil KWK gemäß Anlage 3
BiK81bK09---05 | Biomasse | Inbetriebnahme 2005 | 0-0,15 MW, Bonusregeln b und K erstmals 2009 | Anteil KWK, erstmals 2009 | 16.67 | 16.67 | 13.34 |  | vor dem 01.10.2016 | 16.67 | 11.67 |  |  | x | [13 empty] | x | [10 empty] | BiK81bK09---05 |  | 14 | 0-0,15 MW, Bonusregeln b und K erstmals 2009 |  | Anteil KWK, erstmals 2009
BiK81bK10---05 | Biomasse | Inbetriebnahme 2005 | 0-0,15 MW, Bonusregeln b und K erstmals 2010 | Anteil KWK, erstmals 2010 | 16.64 | 16.64 | 13.31 |  | vor dem 01.10.2016 | 16.64 | 11.67 |  |  |  | x | [12 empty] | x | 2010 | [5 empty] | 2010 | 2010 | 2010 |  | BiK81bK10---05 |  | 14 | 0-0,15 MW, Bonusregeln b und K erstmals 2010 |  | Anteil KWK, erstmals 2010
BiK81bK11---05 | Biomasse | Inbetriebnahme 2005 | 0-0,15 MW, Bonusregeln b und K erstmals 2011 | Anteil KWK, erstmals 2011 | 16.61 | 16.61 | 13.29 |  | vor dem 01.10.2016 | 16.61 | 11.67 |  |  |  |  | x | [11 empty] | x | 2011 | [5 empty] | 2011 | 2011 | 2011 |  | BiK81bK11---05 |  | 14 | 0-0,15 MW, Bonusregeln b und K erstmals 2011 |  | Anteil KWK, erstmals 2011 |  | x
BiK81bK12---05 | Biomasse | Inbetriebnahme 2005 | 0-0,15 MW, Bonusregeln b und K erstmals 2012 | Anteil KWK, erstmals 2012 | 16.58 | 16.58 | 13.26 |  | vor dem 01.10.2016 | 16.58 | 11.67 | [5 empty] | x | [10 empty] | x | 2012 | [5 empty] | 2012 | 2012 | 2012 |  | BiK81bK12---05 |  | 14 | 0-0,15 MW, Bonusregeln b und K erstmals 2012 |  | Anteil KWK, erstmals 2012 |  |  | x
BiK81by-----05 | Biomasse | Inbetriebnahme 2005 | 0-0,15 MW, Bonusregeln b, y | Anteil Nicht-KWK | 14.67 | 14.67 | 11.74 |  | vor dem 01.10.2016 | 14.67 | 11.67 | [6 empty] | x | [9 empty] | x | [10 empty] | BiK81by-----05 |  | 14 | 0-0,15 MW, Bonusregeln b, y |  | Anteil Nicht-KWK
BiK81bKWKy--05 | Biomasse | Inbetriebnahme 2005 | 0-0,15 MW, Bonusregeln b, y und KWK | Anteil KWK | 16.67 | 16.67 | 13.34 |  | vor dem 01.10.2016 | 16.67 | 11.67 | x | [5 empty] | x | [9 empty] | x | [10 empty] | BiK81bKWKy--05 |  | 14 | 0-0,15 MW, Bonusregeln b, y und KWK |  | Anteil KWK
BiK81bKA3y--05 | Biomasse | Inbetriebnahme 2005 | 0-0,15 MW, Bonusregeln b, y und K wenn Anlage 3 erfüllt | Anteil KWK gemäß Anlage 3 | 17.67 | 17.67 | 14.14 |  | vor dem 01.10.2016 | 17.67 | 11.67 |  | x |  |  |  |  | x | [9 empty] | x | [10 empty] | BiK81bKA3y--05 |  | 14 | 0-0,15 MW, Bonusregeln b, y und K wenn Anlage 3 erfüllt |  | Anteil KWK gemäß Anlage 3
BiK81bK09y--05 | Biomasse | Inbetriebnahme 2005 | 0-0,15 MW, Bonusregeln b, y und K erstmals 2009 | Anteil KWK, erstmals 2009 | 17.67 | 17.67 | 14.14 |  | vor dem 01.10.2016 | 17.67 | 11.67 |  |  | x |  |  |  | x | [9 empty] | x | [10 empty] | BiK81bK09y--05 |  | 14 | 0-0,15 MW, Bonusregeln b, y und K erstmals 2009 |  | Anteil KWK, erstmals 2009
BiK81bK10y--05 | Biomasse | Inbetriebnahme 2005 | 0-0,15 MW, Bonusregeln b, y und K erstmals 2010 | Anteil KWK, erstmals 2010 | 17.64 | 17.64 | 14.11 |  | vor dem 01.10.2016 | 17.64 | 11.67 |  |  |  | x |  |  | x | [9 empty] | x | 2010 | [5 empty] | 2010 | 2010 | 2010 |  | BiK81bK10y--05 |  | 14 | 0-0,15 MW, Bonusregeln b, y und K erstmals 2010 |  | Anteil KWK, erstmals 2010
BiK81bK11y--05 | Biomasse | Inbetriebnahme 2005 | 0-0,15 MW, Bonusregeln b, y und K erstmals 2011 | Anteil KWK, erstmals 2011 | 17.61 | 17.61 | 14.09 |  | vor dem 01.10.2016 | 17.61 | 11.67 |  |  |  |  | x |  | x | [9 empty] | x | 2011 | [5 empty] | 2011 | 2011 | 2011 |  | BiK81bK11y--05 |  | 14 | 0-0,15 MW, Bonusregeln b, y und K erstmals 2011 |  | Anteil KWK, erstmals 2011 |  | x
BiK81bK12y--05 | Biomasse | Inbetriebnahme 2005 | 0-0,15 MW, Bonusregeln b, y und K erstmals 2012 | Anteil KWK, erstmals 2012 | 17.58 | 17.58 | 14.06 |  | vor dem 01.10.2016 | 17.58 | 11.67 | [5 empty] | x | x | [9 empty] | x | 2012 | [5 empty] | 2012 | 2012 | 2012 |  | BiK81bK12y--05 |  | 14 | 0-0,15 MW, Bonusregeln b, y und K erstmals 2012 |  | Anteil KWK, erstmals 2012 |  |  | x
BiK81a1b----05 | Biomasse | Inbetriebnahme 2005 | 0-0,15 MW, Bonusregeln a1 und b | Anteil Nicht-KWK | 19.67 | 19.67 | 15.74 |  | vor dem 01.10.2016 | 19.67 | 11.67 | [7 empty] | x | [8 empty] | x | [10 empty] | BiK81a1b----05 |  | 14 | 0-0,15 MW, Bonusregeln a1 und b |  | Anteil Nicht-KWK
BiK81a1bKWK-05 | Biomasse | Inbetriebnahme 2005 | 0-0,15 MW, Bonusregeln a1, b und KWK | Anteil KWK | 21.67 | 21.67 | 17.34 |  | vor dem 01.10.2016 | 21.67 | 11.67 | x | [6 empty] | x | [8 empty] | x | [10 empty] | BiK81a1bKWK-05 |  | 14 | 0-0,15 MW, Bonusregeln a1, b und KWK |  | Anteil KWK
BiK81a1bKA3-05 | Biomasse | Inbetriebnahme 2005 | 0-0,15 MW, Bonusregeln a1, b und K wenn Anlage 3 erfüllt | Anteil KWK gemäß Anlage 3 | 22.67 | 22.67 | 18.14 |  | vor dem 01.10.2016 | 22.67 | 11.67 |  | x | [5 empty] | x | [8 empty] | x | [10 empty] | BiK81a1bKA3-05 |  | 14 | 0-0,15 MW, Bonusregeln a1, b und K wenn Anlage 3 erfüllt |  | Anteil KWK gemäß Anlage 3
BiK81a1bK09-05 | Biomasse | Inbetriebnahme 2005 | 0-0,15 MW, Bonusregeln a1, b und K erstmals 2009 | Anteil KWK, erstmals 2009 | 22.67 | 22.67 | 18.14 |  | vor dem 01.10.2016 | 22.67 | 11.67 |  |  | x |  |  |  |  | x | [8 empty] | x | [10 empty] | BiK81a1bK09-05 |  | 14 | 0-0,15 MW, Bonusregeln a1, b und K erstmals 2009 |  | Anteil KWK, erstmals 2009
BiK81a1bK10-05 | Biomasse | Inbetriebnahme 2005 | 0-0,15 MW, Bonusregeln a1, b und K erstmals 2010 | Anteil KWK, erstmals 2010 | 22.64 | 22.64 | 18.11 |  | vor dem 01.10.2016 | 22.64 | 11.67 |  |  |  | x |  |  |  | x | [8 empty] | x | 2010 | [5 empty] | 2010 | 2010 | 2010 |  | BiK81a1bK10-05 |  | 14 | 0-0,15 MW, Bonusregeln a1, b und K erstmals 2010 |  | Anteil KWK, erstmals 2010
BiK81a1bK11-05 | Biomasse | Inbetriebnahme 2005 | 0-0,15 MW, Bonusregeln a1, b und K erstmals 2011 | Anteil KWK, erstmals 2011 | 22.61 | 22.61 | 18.09 |  | vor dem 01.10.2016 | 22.61 | 11.67 |  |  |  |  | x |  |  | x | [8 empty] | x | 2011 | [5 empty] | 2011 | 2011 | 2011 |  | BiK81a1bK11-05 |  | 14 | 0-0,15 MW, Bonusregeln a1, b und K erstmals 2011 |  | Anteil KWK, erstmals 2011 |  | x
BiK81a1bK12-05 | Biomasse | Inbetriebnahme 2005 | 0-0,15 MW, Bonusregeln a1, b und K erstmals 2012 | Anteil KWK, erstmals 2012 | 22.58 | 22.58 | 18.06 |  | vor dem 01.10.2016 | 22.58 | 11.67 | [5 empty] | x |  | x | [8 empty] | x | 2012 | [5 empty] | 2012 | 2012 | 2012 |  | BiK81a1bK12-05 |  | 14 | 0-0,15 MW, Bonusregeln a1, b und K erstmals 2012 |  | Anteil KWK, erstmals 2012 |  |  | x
BiK81a1by---05 | Biomasse | Inbetriebnahme 2005 | 0-0,15 MW, Bonusregeln a1, b, y | Anteil Nicht-KWK | 20.67 | 20.67 | 16.54 |  | vor dem 01.10.2016 | 20.67 | 11.67 | [6 empty] | x | x | [8 empty] | x | [10 empty] | BiK81a1by---05 |  | 14 | 0-0,15 MW, Bonusregeln a1, b, y |  | Anteil Nicht-KWK
BiK81a1bKWKy05 | Biomasse | Inbetriebnahme 2005 | 0-0,15 MW, Bonusregeln a1, b, y und KWK | Anteil KWK | 22.67 | 22.67 | 18.14 |  | vor dem 01.10.2016 | 22.67 | 11.67 | x | [5 empty] | x | x | [8 empty] | x | [10 empty] | BiK81a1bKWKy05 |  | 14 | 0-0,15 MW, Bonusregeln a1, b, y und KWK |  | Anteil KWK
BiK81a1bKA3y05 | Biomasse | Inbetriebnahme 2005 | 0-0,15 MW, Bonusregeln a1, b, y und K wenn Anlage 3 erfüllt | Anteil KWK gemäß Anlage 3 | 23.67 | 23.67 | 18.94 |  | vor dem 01.10.2016 | 23.67 | 11.67 |  | x |  |  |  |  | x | x | [8 empty] | x | [10 empty] | BiK81a1bKA3y05 |  | 14 | 0-0,15 MW, Bonusregeln a1, b, y und K wenn Anlage 3 erfüllt |  | Anteil KWK gemäß Anlage 3
BiK81a1bK09y05 | Biomasse | Inbetriebnahme 2005 | 0-0,15 MW, Bonusregeln a1, b, y und K erstmals 2009 | Anteil KWK, erstmals 2009 | 23.67 | 23.67 | 18.94 |  | vor dem 01.10.2016 | 23.67 | 11.67 |  |  | x |  |  |  | x | x | [8 empty] | x | [10 empty] | BiK81a1bK09y05 |  | 14 | 0-0,15 MW, Bonusregeln a1, b, y und K erstmals 2009 |  | Anteil KWK, erstmals 2009
BiK81a1bK10y05 | Biomasse | Inbetriebnahme 2005 | 0-0,15 MW, Bonusregeln a1, b, y und K erstmals 2010 | Anteil KWK, erstmals 2010 | 23.64 | 23.64 | 18.91 |  | vor dem 01.10.2016 | 23.64 | 11.67 |  |  |  | x |  |  | x | x | [8 empty] | x | 2010 | [5 empty] | 2010 | 2010 | 2010 |  | BiK81a1bK10y05 |  | 14 | 0-0,15 MW, Bonusregeln a1, b, y und K erstmals 2010 |  | Anteil KWK, erstmals 2010
BiK81a1bK11y05 | Biomasse | Inbetriebnahme 2005 | 0-0,15 MW, Bonusregeln a1, b, y und K erstmals 2011 | Anteil KWK, erstmals 2011 | 23.61 | 23.61 | 18.89 |  | vor dem 01.10.2016 | 23.61 | 11.67 |  |  |  |  | x |  | x | x | [8 empty] | x | 2011 | [5 empty] | 2011 | 2011 | 2011 |  | BiK81a1bK11y05 |  | 14 | 0-0,15 MW, Bonusregeln a1, b, y und K erstmals 2011 |  | Anteil KWK, erstmals 2011 |  | x
BiK81a1bK12y05 | Biomasse | Inbetriebnahme 2005 | 0-0,15 MW, Bonusregeln a1, b, y und K erstmals 2012 | Anteil KWK, erstmals 2012 | 23.58 | 23.58 | 18.86 |  | vor dem 01.10.2016 | 23.58 | 11.67 | [5 empty] | x | x | x | [8 empty] | x | 2012 | [5 empty] | 2012 | 2012 | 2012 |  | BiK81a1bK12y05 |  | 14 | 0-0,15 MW, Bonusregeln a1, b, y und K erstmals 2012 |  | Anteil KWK, erstmals 2012 |  |  | x
BiK81Gb-----05 | Biomasse | Inbetriebnahme 2005 | 0-0,15 MW, Bonusregeln G, b | Anteil Nicht-KWK | 20.67 | 20.67 | 16.54 |  | vor dem 01.10.2016 | 20.67 | 11.67 | [10 empty] | x | [5 empty] | x | [10 empty] | BiK81Gb-----05 |  | 14 | 0-0,15 MW, Bonusregeln G, b |  | Anteil Nicht-KWK
BiK81GbKWK--05 | Biomasse | Inbetriebnahme 2005 | 0-0,15 MW, Bonusregeln G, b und KWK | Anteil KWK | 22.67 | 22.67 | 18.14 |  | vor dem 01.10.2016 | 22.67 | 11.67 | x | [9 empty] | x | [5 empty] | x | [10 empty] | BiK81GbKWK--05 |  | 14 | 0-0,15 MW, Bonusregeln G, b und KWK |  | Anteil KWK
BiK81GbKA3--05 | Biomasse | Inbetriebnahme 2005 | 0-0,15 MW, Bonusregeln G, b und K wenn Anlage 3 erfüllt | Anteil KWK gemäß Anlage 3 | 23.67 | 23.67 | 18.94 |  | vor dem 01.10.2016 | 23.67 | 11.67 |  | x | [8 empty] | x | [5 empty] | x | [10 empty] | BiK81GbKA3--05 |  | 14 | 0-0,15 MW, Bonusregeln G, b und K wenn Anlage 3 erfüllt |  | Anteil KWK gemäß Anlage 3
BiK81GbK09--05 | Biomasse | Inbetriebnahme 2005 | 0-0,15 MW, Bonusregeln G, b und K erstmals 2009 | Anteil KWK, erstmals 2009 | 23.67 | 23.67 | 18.94 |  | vor dem 01.10.2016 | 23.67 | 11.67 |  |  | x | [7 empty] | x | [5 empty] | x | [10 empty] | BiK81GbK09--05 |  | 14 | 0-0,15 MW, Bonusregeln G, b und K erstmals 2009 |  | Anteil KWK, erstmals 2009
BiK81GbK10--05 | Biomasse | Inbetriebnahme 2005 | 0-0,15 MW, Bonusregeln G, b und K erstmals 2010 | Anteil KWK, erstmals 2010 | 23.64 | 23.64 | 18.91 |  | vor dem 01.10.2016 | 23.64 | 11.67 |  |  |  | x | [6 empty] | x | [5 empty] | x | 2010 | [5 empty] | 2010 | 2010 | 2010 |  | BiK81GbK10--05 |  | 14 | 0-0,15 MW, Bonusregeln G, b und K erstmals 2010 |  | Anteil KWK, erstmals 2010
BiK81GbK11--05 | Biomasse | Inbetriebnahme 2005 | 0-0,15 MW, Bonusregeln G, b und K erstmals 2011 | Anteil KWK, erstmals 2011 | 23.61 | 23.61 | 18.89 |  | vor dem 01.10.2016 | 23.61 | 11.67 |  |  |  |  | x | [5 empty] | x | [5 empty] | x | 2011 | [5 empty] | 2011 | 2011 | 2011 |  | BiK81GbK11--05 |  | 14 | 0-0,15 MW, Bonusregeln G, b und K erstmals 2011 |  | Anteil KWK, erstmals 2011 |  | x
BiK81GbK12--05 | Biomasse | Inbetriebnahme 2005 | 0-0,15 MW, Bonusregeln G, b und K erstmals 2012 | Anteil KWK, erstmals 2012 | 23.58 | 23.58 | 18.86 |  | vor dem 01.10.2016 | 23.58 | 11.67 | [5 empty] | x |  |  |  |  | x | [5 empty] | x | 2012 | [5 empty] | 2012 | 2012 | 2012 |  | BiK81GbK12--05 |  | 14 | 0-0,15 MW, Bonusregeln G, b und K erstmals 2012 |  | Anteil KWK, erstmals 2012 |  |  | x
BiK81Gby----05 | Biomasse | Inbetriebnahme 2005 | 0-0,15 MW, Bonusregeln G, y, b | Anteil Nicht-KWK | 21.67 | 21.67 | 17.34 |  | vor dem 01.10.2016 | 21.67 | 11.67 | [6 empty] | x |  |  |  | x | [5 empty] | x | [10 empty] | BiK81Gby----05 |  | 14 | 0-0,15 MW, Bonusregeln G, y, b |  | Anteil Nicht-KWK
BiK81GbKWKy-05 | Biomasse | Inbetriebnahme 2005 | 0-0,15 MW, Bonusregeln G, y, b und KWK | Anteil KWK | 23.67 | 23.67 | 18.94 |  | vor dem 01.10.2016 | 23.67 | 11.67 | x | [5 empty] | x |  |  |  | x | [5 empty] | x | [10 empty] | BiK81GbKWKy-05 |  | 14 | 0-0,15 MW, Bonusregeln G, y, b und KWK |  | Anteil KWK
BiK81GbKA3y-05 | Biomasse | Inbetriebnahme 2005 | 0-0,15 MW, Bonusregeln G, y, b und K wenn Anlage 3 erfüllt | Anteil KWK gemäß Anlage 3 | 24.67 | 24.67 | 19.74 |  | vor dem 01.10.2016 | 24.67 | 11.67 |  | x |  |  |  |  | x |  |  |  | x | [5 empty] | x | [10 empty] | BiK81GbKA3y-05 |  | 14 | 0-0,15 MW, Bonusregeln G, y, b und K wenn Anlage 3 erfüllt |  | Anteil KWK gemäß Anlage 3
BiK81GbK09y-05 | Biomasse | Inbetriebnahme 2005 | 0-0,15 MW, Bonusregeln G, y, b und K erstmals 2009 | Anteil KWK, erstmals 2009 | 24.67 | 24.67 | 19.74 |  | vor dem 01.10.2016 | 24.67 | 11.67 |  |  | x |  |  |  | x |  |  |  | x | [5 empty] | x | [10 empty] | BiK81GbK09y-05 |  | 14 | 0-0,15 MW, Bonusregeln G, y, b und K erstmals 2009 |  | Anteil KWK, erstmals 2009
BiK81GbK10y-05 | Biomasse | Inbetriebnahme 2005 | 0-0,15 MW, Bonusregeln G, y, b und K erstmals 2010 | Anteil KWK, erstmals 2010 | 24.64 | 24.64 | 19.71 |  | vor dem 01.10.2016 | 24.64 | 11.67 |  |  |  | x |  |  | x |  |  |  | x | [5 empty] | x | 2010 | [5 empty] | 2010 | 2010 | 2010 |  | BiK81GbK10y-05 |  | 14 | 0-0,15 MW, Bonusregeln G, y, b und K erstmals 2010 |  | Anteil KWK, erstmals 2010
BiK81GbK11y-05 | Biomasse | Inbetriebnahme 2005 | 0-0,15 MW, Bonusregeln G, y, b und K erstmals 2011 | Anteil KWK, erstmals 2011 | 24.61 | 24.61 | 19.69 |  | vor dem 01.10.2016 | 24.61 | 11.67 |  |  |  |  | x |  | x |  |  |  | x | [5 empty] | x | 2011 | [5 empty] | 2011 | 2011 | 2011 |  | BiK81GbK11y-05 |  | 14 | 0-0,15 MW, Bonusregeln G, y, b und K erstmals 2011 |  | Anteil KWK, erstmals 2011 |  | x
BiK81GbK12y-05 | Biomasse | Inbetriebnahme 2005 | 0-0,15 MW, Bonusregeln G, y, b und K erstmals 2012 | Anteil KWK, erstmals 2012 | 24.58 | 24.58 | 19.66 |  | vor dem 01.10.2016 | 24.58 | 11.67 | [5 empty] | x | x |  |  |  | x | [5 empty] | x | 2012 | [5 empty] | 2012 | 2012 | 2012 |  | BiK81GbK12y-05 |  | 14 | 0-0,15 MW, Bonusregeln G, y, b und K erstmals 2012 |  | Anteil KWK, erstmals 2012 |  |  | x
BiK81M1b----05 | Biomasse | Inbetriebnahme 2005 | 0-0,15 MW, Bonusregeln M1, b | Anteil Nicht-KWK | 24.67 | 24.67 | 19.74 |  | vor dem 01.10.2016 | 24.67 | 11.67 | [11 empty] | x |  |  |  |  | x | [10 empty] | BiK81M1b----05 |  | 14 | 0-0,15 MW, Bonusregeln M1, b |  | Anteil Nicht-KWK
BiK81M1bKWK-05 | Biomasse | Inbetriebnahme 2005 | 0-0,15 MW, Bonusregeln M1, b und KWK | Anteil KWK | 26.67 | 26.67 | 21.34 |  | vor dem 01.10.2016 | 26.67 | 11.67 | x | [10 empty] | x |  |  |  |  | x | [10 empty] | BiK81M1bKWK-05 |  | 14 | 0-0,15 MW, Bonusregeln M1, b und KWK |  | Anteil KWK
BiK81M1bKA3-05 | Biomasse | Inbetriebnahme 2005 | 0-0,15 MW, Bonusregeln M1, b und K wenn Anlage 3 erfüllt | Anteil KWK gemäß Anlage 3 | 27.67 | 27.67 | 22.14 |  | vor dem 01.10.2016 | 27.67 | 11.67 |  | x | [9 empty] | x |  |  |  |  | x | [10 empty] | BiK81M1bKA3-05 |  | 14 | 0-0,15 MW, Bonusregeln M1, b und K wenn Anlage 3 erfüllt |  | Anteil KWK gemäß Anlage 3
BiK81M1bK09-05 | Biomasse | Inbetriebnahme 2005 | 0-0,15 MW, Bonusregeln M1, b und K erstmals 2009 | Anteil KWK, erstmals 2009 | 27.67 | 27.67 | 22.14 |  | vor dem 01.10.2016 | 27.67 | 11.67 |  |  | x | [8 empty] | x |  |  |  |  | x | [10 empty] | BiK81M1bK09-05 |  | 14 | 0-0,15 MW, Bonusregeln M1, b und K erstmals 2009 |  | Anteil KWK, erstmals 2009
BiK81M1bK10-05 | Biomasse | Inbetriebnahme 2005 | 0-0,15 MW, Bonusregeln M1, b und K erstmals 2010 | Anteil KWK, erstmals 2010 | 27.64 | 27.64 | 22.11 |  | vor dem 01.10.2016 | 27.64 | 11.67 |  |  |  | x | [7 empty] | x |  |  |  |  | x | 2010 | [5 empty] | 2010 | 2010 | 2010 |  | BiK81M1bK10-05 |  | 14 | 0-0,15 MW, Bonusregeln M1, b und K erstmals 2010 |  | Anteil KWK, erstmals 2010
BiK81M1bK11-05 | Biomasse | Inbetriebnahme 2005 | 0-0,15 MW, Bonusregeln M1, b und K erstmals 2011 | Anteil KWK, erstmals 2011 | 27.61 | 27.61 | 22.09 |  | vor dem 01.10.2016 | 27.61 | 11.67 |  |  |  |  | x | [6 empty] | x |  |  |  |  | x | 2011 | [5 empty] | 2011 | 2011 | 2011 |  | BiK81M1bK11-05 |  | 14 | 0-0,15 MW, Bonusregeln M1, b und K erstmals 2011 |  | Anteil KWK, erstmals 2011 |  | x
BiK81M1bK12-05 | Biomasse | Inbetriebnahme 2005 | 0-0,15 MW, Bonusregeln M1, b und K erstmals 2012 | Anteil KWK, erstmals 2012 | 27.58 | 27.58 | 22.06 |  | vor dem 01.10.2016 | 27.58 | 11.67 | [5 empty] | x | [5 empty] | x |  |  |  |  | x | 2012 | [5 empty] | 2012 | 2012 | 2012 |  | BiK81M1bK12-05 |  | 14 | 0-0,15 MW, Bonusregeln M1, b und K erstmals 2012 |  | Anteil KWK, erstmals 2012 |  |  | x
BiK81M1by---05 | Biomasse | Inbetriebnahme 2005 | 0-0,15 MW, Bonusregeln M1, y, b | Anteil Nicht-KWK | 25.67 | 25.67 | 20.54 |  | vor dem 01.10.2016 | 25.67 | 11.67 | [6 empty] | x |  |  |  |  | x |  |  |  |  | x | [10 empty] | BiK81M1by---05 |  | 14 | 0-0,15 MW, Bonusregeln M1, y, b |  | Anteil Nicht-KWK
BiK81M1bKWKy05 | Biomasse | Inbetriebnahme 2005 | 0-0,15 MW, Bonusregeln M1, y, b und KWK | Anteil KWK | 27.67 | 27.67 | 22.14 |  | vor dem 01.10.2016 | 27.67 | 11.67 | x | [5 empty] | x |  |  |  |  | x |  |  |  |  | x | [10 empty] | BiK81M1bKWKy05 |  | 14 | 0-0,15 MW, Bonusregeln M1, y, b und KWK |  | Anteil KWK
BiK81M1bKA3y05 | Biomasse | Inbetriebnahme 2005 | 0-0,15 MW, Bonusregeln M1, y, b und K wenn Anlage 3 erfüllt | Anteil KWK gemäß Anlage 3 | 28.67 | 28.67 | 22.94 |  | vor dem 01.10.2016 | 28.67 | 11.67 |  | x |  |  |  |  | x |  |  |  |  | x |  |  |  |  | x | [10 empty] | BiK81M1bKA3y05 |  | 14 | 0-0,15 MW, Bonusregeln M1, y, b und K wenn Anlage 3 erfüllt |  | Anteil KWK gemäß Anlage 3
BiK81M1bK09y05 | Biomasse | Inbetriebnahme 2005 | 0-0,15 MW, Bonusregeln M1, y, b und K erstmals 2009 | Anteil KWK, erstmals 2009 | 28.67 | 28.67 | 22.94 |  | vor dem 01.10.2016 | 28.67 | 11.67 |  |  | x |  |  |  | x |  |  |  |  | x |  |  |  |  | x | [10 empty] | BiK81M1bK09y05 |  | 14 | 0-0,15 MW, Bonusregeln M1, y, b und K erstmals 2009 |  | Anteil KWK, erstmals 2009
BiK81M1bK10y05 | Biomasse | Inbetriebnahme 2005 | 0-0,15 MW, Bonusregeln M1, y, b und K erstmals 2010 | Anteil KWK, erstmals 2010 | 28.64 | 28.64 | 22.91 |  | vor dem 01.10.2016 | 28.64 | 11.67 |  |  |  | x |  |  | x |  |  |  |  | x |  |  |  |  | x | 2010 | [5 empty] | 2010 | 2010 | 2010 |  | BiK81M1bK10y05 |  | 14 | 0-0,15 MW, Bonusregeln M1, y, b und K erstmals 2010 |  | Anteil KWK, erstmals 2010
BiK81M1bK11y05 | Biomasse | Inbetriebnahme 2005 | 0-0,15 MW, Bonusregeln M1, y, b und K erstmals 2011 | Anteil KWK, erstmals 2011 | 28.61 | 28.61 | 22.89 |  | vor dem 01.10.2016 | 28.61 | 11.67 |  |  |  |  | x |  | x |  |  |  |  | x |  |  |  |  | x | 2011 | [5 empty] | 2011 | 2011 | 2011 |  | BiK81M1bK11y05 |  | 14 | 0-0,15 MW, Bonusregeln M1, y, b und K erstmals 2011 |  | Anteil KWK, erstmals 2011 |  | x
BiK81M1bK12y05 | Biomasse | Inbetriebnahme 2005 | 0-0,15 MW, Bonusregeln M1, y, b und K erstmals 2012 | Anteil KWK, erstmals 2012 | 28.58 | 28.58 | 22.86 |  | vor dem 01.10.2016 | 28.58 | 11.67 | [5 empty] | x | x |  |  |  |  | x |  |  |  |  | x | 2012 | [5 empty] | 2012 | 2012 | 2012 |  | BiK81M1bK12y05 |  | 14 | 0-0,15 MW, Bonusregeln M1, y, b und K erstmals 2012 |  | Anteil KWK, erstmals 2012 |  |  | x
BiK81Lb-----05 | Biomasse | Inbetriebnahme 2005 | 0-0,15 MW, Bonusregeln L, b | Anteil Nicht-KWK | 22.67 | 22.67 | 18.14 |  | vor dem 01.10.2016 | 22.67 | 11.67 | [13 empty] | x |  |  | x | [10 empty] | BiK81Lb-----05 |  | 14 | 0-0,15 MW, Bonusregeln L, b |  | Anteil Nicht-KWK
BiK81LbKWK--05 | Biomasse | Inbetriebnahme 2005 | 0-0,15 MW, Bonusregeln L, b und KWK | Anteil KWK | 24.67 | 24.67 | 19.74 |  | vor dem 01.10.2016 | 24.67 | 11.67 | x | [12 empty] | x |  |  | x | [10 empty] | BiK81LbKWK--05 |  | 14 | 0-0,15 MW, Bonusregeln L, b und KWK |  | Anteil KWK
BiK81LbKA3--05 | Biomasse | Inbetriebnahme 2005 | 0-0,15 MW, Bonusregeln L, b und K wenn Anlage 3 erfüllt | Anteil KWK gemäß Anlage 3 | 25.67 | 25.67 | 20.54 |  | vor dem 01.10.2016 | 25.67 | 11.67 |  | x | [11 empty] | x |  |  | x | [10 empty] | BiK81LbKA3--05 |  | 14 | 0-0,15 MW, Bonusregeln L, b und K wenn Anlage 3 erfüllt |  | Anteil KWK gemäß Anlage 3
BiK81LbK09--05 | Biomasse | Inbetriebnahme 2005 | 0-0,15 MW, Bonusregeln L, b und K erstmals 2009 | Anteil KWK, erstmals 2009 | 25.67 | 25.67 | 20.54 |  | vor dem 01.10.2016 | 25.67 | 11.67 |  |  | x | [10 empty] | x |  |  | x | [10 empty] | BiK81LbK09--05 |  | 14 | 0-0,15 MW, Bonusregeln L, b und K erstmals 2009 |  | Anteil KWK, erstmals 2009
BiK81LbK10--05 | Biomasse | Inbetriebnahme 2005 | 0-0,15 MW, Bonusregeln L, b und K erstmals 2010 | Anteil KWK, erstmals 2010 | 25.64 | 25.64 | 20.51 |  | vor dem 01.10.2016 | 25.64 | 11.67 |  |  |  | x | [9 empty] | x |  |  | x | 2010 | [5 empty] | 2010 | 2010 | 2010 |  | BiK81LbK10--05 |  | 14 | 0-0,15 MW, Bonusregeln L, b und K erstmals 2010 |  | Anteil KWK, erstmals 2010
BiK81LbK11--05 | Biomasse | Inbetriebnahme 2005 | 0-0,15 MW, Bonusregeln L, b und K erstmals 2011 | Anteil KWK, erstmals 2011 | 25.61 | 25.61 | 20.49 |  | vor dem 01.10.2016 | 25.61 | 11.67 |  |  |  |  | x | [8 empty] | x |  |  | x | 2011 | [5 empty] | 2011 | 2011 | 2011 |  | BiK81LbK11--05 |  | 14 | 0-0,15 MW, Bonusregeln L, b und K erstmals 2011 |  | Anteil KWK, erstmals 2011 |  | x
BiK81LbK12--05 | Biomasse | Inbetriebnahme 2005 | 0-0,15 MW, Bonusregeln L, b und K erstmals 2012 | Anteil KWK, erstmals 2012 | 25.58 | 25.58 | 20.46 |  | vor dem 01.10.2016 | 25.58 | 11.67 | [5 empty] | x | [7 empty] | x |  |  | x | 2012 | [5 empty] | 2012 | 2012 | 2012 |  | BiK81LbK12--05 |  | 14 | 0-0,15 MW, Bonusregeln L, b und K erstmals 2012 |  | Anteil KWK, erstmals 2012 |  |  | x
BiK81Lby----05 | Biomasse | Inbetriebnahme 2005 | 0-0,15 MW, Bonusregeln L, y, b | Anteil Nicht-KWK | 23.67 | 23.67 | 18.94 |  | vor dem 01.10.2016 | 23.67 | 11.67 | [6 empty] | x | [6 empty] | x |  |  | x | [10 empty] | BiK81Lby----05 |  | 14 | 0-0,15 MW, Bonusregeln L, y, b |  | Anteil Nicht-KWK
BiK81LbKWKy-05 | Biomasse | Inbetriebnahme 2005 | 0-0,15 MW, Bonusregeln L, y, b und KWK | Anteil KWK | 25.67 | 25.67 | 20.54 |  | vor dem 01.10.2016 | 25.67 | 11.67 | x | [5 empty] | x | [6 empty] | x |  |  | x | [10 empty] | BiK81LbKWKy-05 |  | 14 | 0-0,15 MW, Bonusregeln L, y, b und KWK |  | Anteil KWK
BiK81LbKA3y-05 | Biomasse | Inbetriebnahme 2005 | 0-0,15 MW, Bonusregeln L, y, b und K wenn Anlage 3 erfüllt | Anteil KWK gemäß Anlage 3 | 26.67 | 26.67 | 21.34 |  | vor dem 01.10.2016 | 26.67 | 11.67 |  | x |  |  |  |  | x | [6 empty] | x |  |  | x | [10 empty] | BiK81LbKA3y-05 |  | 14 | 0-0,15 MW, Bonusregeln L, y, b und K wenn Anlage 3 erfüllt |  | Anteil KWK gemäß Anlage 3
BiK81LbK09y-05 | Biomasse | Inbetriebnahme 2005 | 0-0,15 MW, Bonusregeln L, y, b und K erstmals 2009 | Anteil KWK, erstmals 2009 | 26.67 | 26.67 | 21.34 |  | vor dem 01.10.2016 | 26.67 | 11.67 |  |  | x |  |  |  | x | [6 empty] | x |  |  | x | [10 empty] | BiK81LbK09y-05 |  | 14 | 0-0,15 MW, Bonusregeln L, y, b und K erstmals 2009 |  | Anteil KWK, erstmals 2009
BiK81LbK10y-05 | Biomasse | Inbetriebnahme 2005 | 0-0,15 MW, Bonusregeln L, y, b und K erstmals 2010 | Anteil KWK, erstmals 2010 | 26.64 | 26.64 | 21.31 |  | vor dem 01.10.2016 | 26.64 | 11.67 |  |  |  | x |  |  | x | [6 empty] | x |  |  | x | 2010 | [5 empty] | 2010 | 2010 | 2010 |  | BiK81LbK10y-05 |  | 14 | 0-0,15 MW, Bonusregeln L, y, b und K erstmals 2010 |  | Anteil KWK, erstmals 2010
BiK81LbK11y-05 | Biomasse | Inbetriebnahme 2005 | 0-0,15 MW, Bonusregeln L, y, b und K erstmals 2011 | Anteil KWK, erstmals 2011 | 26.61 | 26.61 | 21.29 |  | vor dem 01.10.2016 | 26.61 | 11.67 |  |  |  |  | x |  | x | [6 empty] | x |  |  | x | 2011 | [5 empty] | 2011 | 2011 | 2011 |  | BiK81LbK11y-05 |  | 14 | 0-0,15 MW, Bonusregeln L, y, b und K erstmals 2011 |  | Anteil KWK, erstmals 2011 |  | x
BiK81LbK12y-05 | Biomasse | Inbetriebnahme 2005 | 0-0,15 MW, Bonusregeln L, y, b und K erstmals 2012 | Anteil KWK, erstmals 2012 | 26.58 | 26.58 | 21.26 |  | vor dem 01.10.2016 | 26.58 | 11.67 | [5 empty] | x | x | [6 empty] | x |  |  | x | 2012 | [5 empty] | 2012 | 2012 | 2012 |  | BiK81LbK12y-05 |  | 14 | 0-0,15 MW, Bonusregeln L, y, b und K erstmals 2012 |  | Anteil KWK, erstmals 2012 |  |  | x
BiK81X1b----05 | Biomasse | Inbetriebnahme 2005 | 0-0,15 MW, Bonusregeln X1, b | Anteil Nicht-KWK | 26.67 | 26.67 | 21.34 |  | vor dem 01.10.2016 | 26.67 | 11.67 | [14 empty] | x |  | x | [10 empty] | BiK81X1b----05 |  | 14 | 0-0,15 MW, Bonusregeln X1, b |  | Anteil Nicht-KWK
BiK81X1bKWK-05 | Biomasse | Inbetriebnahme 2005 | 0-0,15 MW, Bonusregeln X1, b und KWK | Anteil KWK | 28.67 | 28.67 | 22.94 |  | vor dem 01.10.2016 | 28.67 | 11.67 | x | [13 empty] | x |  | x | [10 empty] | BiK81X1bKWK-05 |  | 14 | 0-0,15 MW, Bonusregeln X1, b und KWK |  | Anteil KWK
BiK81X1bKA3-05 | Biomasse | Inbetriebnahme 2005 | 0-0,15 MW, Bonusregeln X1, b und K wenn Anlage 3 erfüllt | Anteil KWK gemäß Anlage 3 | 29.67 | 29.67 | 23.74 |  | vor dem 01.10.2016 | 29.67 | 11.67 |  | x | [12 empty] | x |  | x | [10 empty] | BiK81X1bKA3-05 |  | 14 | 0-0,15 MW, Bonusregeln X1, b und K wenn Anlage 3 erfüllt |  | Anteil KWK gemäß Anlage 3
BiK81X1bK09-05 | Biomasse | Inbetriebnahme 2005 | 0-0,15 MW, Bonusregeln X1, b und K erstmals 2009 | Anteil KWK, erstmals 2009 | 29.67 | 29.67 | 23.74 |  | vor dem 01.10.2016 | 29.67 | 11.67 |  |  | x | [11 empty] | x |  | x | [10 empty] | BiK81X1bK09-05 |  | 14 | 0-0,15 MW, Bonusregeln X1, b und K erstmals 2009 |  | Anteil KWK, erstmals 2009
BiK81X1bK10-05 | Biomasse | Inbetriebnahme 2005 | 0-0,15 MW, Bonusregeln X1, b und K erstmals 2010 | Anteil KWK, erstmals 2010 | 29.64 | 29.64 | 23.71 |  | vor dem 01.10.2016 | 29.64 | 11.67 |  |  |  | x | [10 empty] | x |  | x | 2010 | [5 empty] | 2010 | 2010 | 2010 |  | BiK81X1bK10-05 |  | 14 | 0-0,15 MW, Bonusregeln X1, b und K erstmals 2010 |  | Anteil KWK, erstmals 2010
BiK81X1bK11-05 | Biomasse | Inbetriebnahme 2005 | 0-0,15 MW, Bonusregeln X1, b und K erstmals 2011 | Anteil KWK, erstmals 2011 | 29.61 | 29.61 | 23.69 |  | vor dem 01.10.2016 | 29.61 | 11.67 |  |  |  |  | x | [9 empty] | x |  | x | 2011 | [5 empty] | 2011 | 2011 | 2011 |  | BiK81X1bK11-05 |  | 14 | 0-0,15 MW, Bonusregeln X1, b und K erstmals 2011 |  | Anteil KWK, erstmals 2011 |  | x
BiK81X1bK12-05 | Biomasse | Inbetriebnahme 2005 | 0-0,15 MW, Bonusregeln X1, b und K erstmals 2012 | Anteil KWK, erstmals 2012 | 29.58 | 29.58 | 23.66 |  | vor dem 01.10.2016 | 29.58 | 11.67 | [5 empty] | x | [8 empty] | x |  | x | 2012 | [5 empty] | 2012 | 2012 | 2012 |  | BiK81X1bK12-05 |  | 14 | 0-0,15 MW, Bonusregeln X1, b und K erstmals 2012 |  | Anteil KWK, erstmals 2012 |  |  | x
BiK81X1by---05 | Biomasse | Inbetriebnahme 2005 | 0-0,15 MW, Bonusregeln X1, y, b | Anteil Nicht-KWK | 27.67 | 27.67 | 22.14 |  | vor dem 01.10.2016 | 27.67 | 11.67 | [6 empty] | x | [7 empty] | x |  | x | [10 empty] | BiK81X1by---05 |  | 14 | 0-0,15 MW, Bonusregeln X1, y, b |  | Anteil Nicht-KWK
BiK81X1bKWKy05 | Biomasse | Inbetriebnahme 2005 | 0-0,15 MW, Bonusregeln X1, y, b und KWK | Anteil KWK | 29.67 | 29.67 | 23.74 |  | vor dem 01.10.2016 | 29.67 | 11.67 | x | [5 empty] | x | [7 empty] | x |  | x | [10 empty] | BiK81X1bKWKy05 |  | 14 | 0-0,15 MW, Bonusregeln X1, y, b und KWK |  | Anteil KWK
BiK81X1bKA3y05 | Biomasse | Inbetriebnahme 2005 | 0-0,15 MW, Bonusregeln X1, y, b und K wenn Anlage 3 erfüllt | Anteil KWK gemäß Anlage 3 | 30.67 | 30.67 | 24.54 |  | vor dem 01.10.2016 | 30.67 | 11.67 |  | x |  |  |  |  | x | [7 empty] | x |  | x | [10 empty] | BiK81X1bKA3y05 |  | 14 | 0-0,15 MW, Bonusregeln X1, y, b und K wenn Anlage 3 erfüllt |  | Anteil KWK gemäß Anlage 3
BiK81X1bK09y05 | Biomasse | Inbetriebnahme 2005 | 0-0,15 MW, Bonusregeln X1, y, b und K erstmals 2009 | Anteil KWK, erstmals 2009 | 30.67 | 30.67 | 24.54 |  | vor dem 01.10.2016 | 30.67 | 11.67 |  |  | x |  |  |  | x | [7 empty] | x |  | x | [10 empty] | BiK81X1bK09y05 |  | 14 | 0-0,15 MW, Bonusregeln X1, y, b und K erstmals 2009 |  | Anteil KWK, erstmals 2009
BiK81X1bK10y05 | Biomasse | Inbetriebnahme 2005 | 0-0,15 MW, Bonusregeln X1, y, b und K erstmals 2010 | Anteil KWK, erstmals 2010 | 30.64 | 30.64 | 24.51 |  | vor dem 01.10.2016 | 30.64 | 11.67 |  |  |  | x |  |  | x | [7 empty] | x |  | x | 2010 | [5 empty] | 2010 | 2010 | 2010 |  | BiK81X1bK10y05 |  | 14 | 0-0,15 MW, Bonusregeln X1, y, b und K erstmals 2010 |  | Anteil KWK, erstmals 2010
BiK81X1bK11y05 | Biomasse | Inbetriebnahme 2005 | 0-0,15 MW, Bonusregeln X1, y, b und K erstmals 2011 | Anteil KWK, erstmals 2011 | 30.61 | 30.61 | 24.49 |  | vor dem 01.10.2016 | 30.61 | 11.67 |  |  |  |  | x |  | x | [7 empty] | x |  | x | 2011 | [5 empty] | 2011 | 2011 | 2011 |  | BiK81X1bK11y05 |  | 14 | 0-0,15 MW, Bonusregeln X1, y, b und K erstmals 2011 |  | Anteil KWK, erstmals 2011 |  | x
BiK81X1bK12y05 | Biomasse | Inbetriebnahme 2005 | 0-0,15 MW, Bonusregeln X1, y, b und K erstmals 2012 | Anteil KWK, erstmals 2012 | 30.58 | 30.58 | 24.46 |  | vor dem 01.10.2016 | 30.58 | 11.67 | [5 empty] | x | x | [7 empty] | x |  | x | 2012 | [5 empty] | 2012 | 2012 | 2012 |  | BiK81X1bK12y05 |  | 14 | 0-0,15 MW, Bonusregeln X1, y, b und K erstmals 2012 |  | Anteil KWK, erstmals 2012 |  |  | x
BiK82-------05 | Biomasse | Inbetriebnahme 2005 | 0,15-0,5 MW | Anteil Nicht-KWK | 9.75 | 9.75 | 7.8 |  | vor dem 01.10.2016 | 9.75 | 9.75 | [27 empty] | BiK82-------05 |  | 14 | 0,15-0,5 MW |  | Anteil Nicht-KWK
BiK82KWK----05 | Biomasse | Inbetriebnahme 2005 | 0,15-0,5 MW, Bonusregel KWK | Anteil KWK | 11.75 | 11.75 | 9.4 |  | vor dem 01.10.2016 | 11.75 | 9.75 | x | [26 empty] | BiK82KWK----05 |  | 14 | 0,15-0,5 MW, Bonusregel KWK |  | Anteil KWK
BiK82KA3----05 | Biomasse | Inbetriebnahme 2005 | 0,15-0,5 MW, Bonusregel K wenn Anlage 3 erfüllt | Anteil KWK gemäß Anlage 3 | 12.75 | 12.75 | 10.2 |  | vor dem 01.10.2016 | 12.75 | 9.75 |  | x | [25 empty] | BiK82KA3----05 |  | 14 | 0,15-0,5 MW, Bonusregel K wenn Anlage 3 erfüllt |  | Anteil KWK gemäß Anlage 3
BiK82K09----05 | Biomasse | Inbetriebnahme 2005 | 0,15-0,5 MW, Bonusregel K erstmals 2009 | Anteil KWK, erstmals 2009 | 12.75 | 12.75 | 10.2 |  | vor dem 01.10.2016 | 12.75 | 9.75 |  |  | x | [24 empty] | BiK82K09----05 |  | 14 | 0,15-0,5 MW, Bonusregel K erstmals 2009 |  | Anteil KWK, erstmals 2009
BiK82K10----05 | Biomasse | Inbetriebnahme 2005 | 0,15-0,5 MW, Bonusregel K erstmals 2010 | Anteil KWK, erstmals 2010 | 12.72 | 12.72 | 10.18 |  | vor dem 01.10.2016 | 12.72 | 9.75 |  |  |  | x | [13 empty] | 2010 | [5 empty] | 2010 | 2010 | 2010 |  | BiK82K10----05 |  | 14 | 0,15-0,5 MW, Bonusregel K erstmals 2010 |  | Anteil KWK, erstmals 2010
BiK82K11----05 | Biomasse | Inbetriebnahme 2005 | 0,15-0,5 MW, Bonusregel K erstmals 2011 | Anteil KWK, erstmals 2011 | 12.69 | 12.69 | 10.15 |  | vor dem 01.10.2016 | 12.69 | 9.75 |  |  |  |  | x | [12 empty] | 2011 | [5 empty] | 2011 | 2011 | 2011 |  | BiK82K11----05 |  | 14 | 0,15-0,5 MW, Bonusregel K erstmals 2011 |  | Anteil KWK, erstmals 2011 |  | x
BiK82K12----05 | Biomasse | Inbetriebnahme 2005 | 0,15-0,5 MW, Bonusregel K erstmals 2012 | Anteil KWK, erstmals 2012 | 12.66 | 12.66 | 10.13 |  | vor dem 01.10.2016 | 12.66 | 9.75 | [5 empty] | x | [11 empty] | 2012 | [5 empty] | 2012 | 2012 | 2012 |  | BiK82K12----05 |  | 14 | 0,15-0,5 MW, Bonusregel K erstmals 2012 |  | Anteil KWK, erstmals 2012 |  |  | x
BiK82y------05 | Biomasse | Inbetriebnahme 2005 | 0,15-0,5 MW, Bonusregel y | Anteil Nicht-KWK | 10.75 | 10.75 | 8.6 |  | vor dem 01.10.2016 | 10.75 | 9.75 | [6 empty] | x | [20 empty] | BiK82y------05 |  | 14 | 0,15-0,5 MW, Bonusregel y |  | Anteil Nicht-KWK
BiK82KWKy---05 | Biomasse | Inbetriebnahme 2005 | 0,15-0,5 MW, Bonusregeln y und KWK | Anteil KWK | 12.75 | 12.75 | 10.2 |  | vor dem 01.10.2016 | 12.75 | 9.75 | x | [5 empty] | x | [20 empty] | BiK82KWKy---05 |  | 14 | 0,15-0,5 MW, Bonusregeln y und KWK |  | Anteil KWK
BiK82KA3y---05 | Biomasse | Inbetriebnahme 2005 | 0,15-0,5 MW, Bonusregeln y und K wenn Anlage 3 erfüllt | Anteil KWK gemäß Anlage 3 | 13.75 | 13.75 | 11 |  | vor dem 01.10.2016 | 13.75 | 9.75 |  | x |  |  |  |  | x | [20 empty] | BiK82KA3y---05 |  | 14 | 0,15-0,5 MW, Bonusregeln y und K wenn Anlage 3 erfüllt |  | Anteil KWK gemäß Anlage 3
BiK82K09y---05 | Biomasse | Inbetriebnahme 2005 | 0,15-0,5 MW, Bonusregeln y und K erstmals 2009 | Anteil KWK, erstmals 2009 | 13.75 | 13.75 | 11 |  | vor dem 01.10.2016 | 13.75 | 9.75 |  |  | x |  |  |  | x | [20 empty] | BiK82K09y---05 |  | 14 | 0,15-0,5 MW, Bonusregeln y und K erstmals 2009 |  | Anteil KWK, erstmals 2009
BiK82K10y---05 | Biomasse | Inbetriebnahme 2005 | 0,15-0,5 MW, Bonusregeln y und K erstmals 2010 | Anteil KWK, erstmals 2010 | 13.72 | 13.72 | 10.98 |  | vor dem 01.10.2016 | 13.72 | 9.75 |  |  |  | x |  |  | x | [10 empty] | 2010 | [5 empty] | 2010 | 2010 | 2010 |  | BiK82K10y---05 |  | 14 | 0,15-0,5 MW, Bonusregeln y und K erstmals 2010 |  | Anteil KWK, erstmals 2010
BiK82K11y---05 | Biomasse | Inbetriebnahme 2005 | 0,15-0,5 MW, Bonusregeln y und K erstmals 2011 | Anteil KWK, erstmals 2011 | 13.69 | 13.69 | 10.95 |  | vor dem 01.10.2016 | 13.69 | 9.75 |  |  |  |  | x |  | x | [10 empty] | 2011 | [5 empty] | 2011 | 2011 | 2011 |  | BiK82K11y---05 |  | 14 | 0,15-0,5 MW, Bonusregeln y und K erstmals 2011 |  | Anteil KWK, erstmals 2011 |  | x
BiK82K12y---05 | Biomasse | Inbetriebnahme 2005 | 0,15-0,5 MW, Bonusregeln y und K erstmals 2012 | Anteil KWK, erstmals 2012 | 13.66 | 13.66 | 10.93 |  | vor dem 01.10.2016 | 13.66 | 9.75 | [5 empty] | x | x | [10 empty] | 2012 | [5 empty] | 2012 | 2012 | 2012 |  | BiK82K12y---05 |  | 14 | 0,15-0,5 MW, Bonusregeln y und K erstmals 2012 |  | Anteil KWK, erstmals 2012 |  |  | x
BiK82a1-----05 | Biomasse | Inbetriebnahme 2005 | 0,15-0,5 MW, Bonusregel a1 | Anteil Nicht-KWK | 15.75 | 15.75 | 12.6 |  | vor dem 01.10.2016 | 15.75 | 9.75 | [7 empty] | x | [19 empty] | BiK82a1-----05 |  | 14 | 0,15-0,5 MW, Bonusregel a1 |  | Anteil Nicht-KWK
BiK82a1KWK--05 | Biomasse | Inbetriebnahme 2005 | 0,15-0,5 MW, Bonusregeln a1 und KWK | Anteil KWK | 17.75 | 17.75 | 14.2 |  | vor dem 01.10.2016 | 17.75 | 9.75 | x | [6 empty] | x | [19 empty] | BiK82a1KWK--05 |  | 14 | 0,15-0,5 MW, Bonusregeln a1 und KWK |  | Anteil KWK
BiK82a1KA3--05 | Biomasse | Inbetriebnahme 2005 | 0,15-0,5 MW, Bonusregeln a1 und K wenn Anlage 3 erfüllt | Anteil KWK gemäß Anlage 3 | 18.75 | 18.75 | 15 |  | vor dem 01.10.2016 | 18.75 | 9.75 |  | x | [5 empty] | x | [19 empty] | BiK82a1KA3--05 |  | 14 | 0,15-0,5 MW, Bonusregeln a1 und K wenn Anlage 3 erfüllt |  | Anteil KWK gemäß Anlage 3
BiK82a1K09--05 | Biomasse | Inbetriebnahme 2005 | 0,15-0,5 MW, Bonusregeln a1 und K erstmals 2009 | Anteil KWK, erstmals 2009 | 18.75 | 18.75 | 15 |  | vor dem 01.10.2016 | 18.75 | 9.75 |  |  | x |  |  |  |  | x | [19 empty] | BiK82a1K09--05 |  | 14 | 0,15-0,5 MW, Bonusregeln a1 und K erstmals 2009 |  | Anteil KWK, erstmals 2009
BiK82a1K10--05 | Biomasse | Inbetriebnahme 2005 | 0,15-0,5 MW, Bonusregeln a1 und K erstmals 2010 | Anteil KWK, erstmals 2010 | 18.72 | 18.72 | 14.98 |  | vor dem 01.10.2016 | 18.72 | 9.75 |  |  |  | x |  |  |  | x | [9 empty] | 2010 | [5 empty] | 2010 | 2010 | 2010 |  | BiK82a1K10--05 |  | 14 | 0,15-0,5 MW, Bonusregeln a1 und K erstmals 2010 |  | Anteil KWK, erstmals 2010
BiK82a1K11--05 | Biomasse | Inbetriebnahme 2005 | 0,15-0,5 MW, Bonusregeln a1 und K erstmals 2011 | Anteil KWK, erstmals 2011 | 18.69 | 18.69 | 14.95 |  | vor dem 01.10.2016 | 18.69 | 9.75 |  |  |  |  | x |  |  | x | [9 empty] | 2011 | [5 empty] | 2011 | 2011 | 2011 |  | BiK82a1K11--05 |  | 14 | 0,15-0,5 MW, Bonusregeln a1 und K erstmals 2011 |  | Anteil KWK, erstmals 2011 |  | x
BiK82a1K12--05 | Biomasse | Inbetriebnahme 2005 | 0,15-0,5 MW, Bonusregeln a1 und K erstmals 2012 | Anteil KWK, erstmals 2012 | 18.66 | 18.66 | 14.93 |  | vor dem 01.10.2016 | 18.66 | 9.75 | [5 empty] | x |  | x | [9 empty] | 2012 | [5 empty] | 2012 | 2012 | 2012 |  | BiK82a1K12--05 |  | 14 | 0,15-0,5 MW, Bonusregeln a1 und K erstmals 2012 |  | Anteil KWK, erstmals 2012 |  |  | x
BiK82a1y----05 | Biomasse | Inbetriebnahme 2005 | 0,15-0,5 MW, Bonusregeln a1, y | Anteil Nicht-KWK | 16.75 | 16.75 | 13.4 |  | vor dem 01.10.2016 | 16.75 | 9.75 | [6 empty] | x | x | [19 empty] | BiK82a1y----05 |  | 14 | 0,15-0,5 MW, Bonusregeln a1, y |  | Anteil Nicht-KWK
BiK82a1KWKy-05 | Biomasse | Inbetriebnahme 2005 | 0,15-0,5 MW, Bonusregeln a1, y und KWK | Anteil KWK | 18.75 | 18.75 | 15 |  | vor dem 01.10.2016 | 18.75 | 9.75 | x | [5 empty] | x | x | [19 empty] | BiK82a1KWKy-05 |  | 14 | 0,15-0,5 MW, Bonusregeln a1, y und KWK |  | Anteil KWK
BiK82a1KA3y-05 | Biomasse | Inbetriebnahme 2005 | 0,15-0,5 MW, Bonusregeln a1, y und K wenn Anlage 3 erfüllt | Anteil KWK gemäß Anlage 3 | 19.75 | 19.75 | 15.8 |  | vor dem 01.10.2016 | 19.75 | 9.75 |  | x |  |  |  |  | x | x | [19 empty] | BiK82a1KA3y-05 |  | 14 | 0,15-0,5 MW, Bonusregeln a1, y und K wenn Anlage 3 erfüllt |  | Anteil KWK gemäß Anlage 3
BiK82a1K09y-05 | Biomasse | Inbetriebnahme 2005 | 0,15-0,5 MW, Bonusregeln a1, y und K erstmals 2009 | Anteil KWK, erstmals 2009 | 19.75 | 19.75 | 15.8 |  | vor dem 01.10.2016 | 19.75 | 9.75 |  |  | x |  |  |  | x | x | [19 empty] | BiK82a1K09y-05 |  | 14 | 0,15-0,5 MW, Bonusregeln a1, y und K erstmals 2009 |  | Anteil KWK, erstmals 2009
BiK82a1K10y-05 | Biomasse | Inbetriebnahme 2005 | 0,15-0,5 MW, Bonusregeln a1, y und K erstmals 2010 | Anteil KWK, erstmals 2010 | 19.72 | 19.72 | 15.78 |  | vor dem 01.10.2016 | 19.72 | 9.75 |  |  |  | x |  |  | x | x | [9 empty] | 2010 | [5 empty] | 2010 | 2010 | 2010 |  | BiK82a1K10y-05 |  | 14 | 0,15-0,5 MW, Bonusregeln a1, y und K erstmals 2010 |  | Anteil KWK, erstmals 2010
BiK82a1K11y-05 | Biomasse | Inbetriebnahme 2005 | 0,15-0,5 MW, Bonusregeln a1, y und K erstmals 2011 | Anteil KWK, erstmals 2011 | 19.69 | 19.69 | 15.75 |  | vor dem 01.10.2016 | 19.69 | 9.75 |  |  |  |  | x |  | x | x | [9 empty] | 2011 | [5 empty] | 2011 | 2011 | 2011 |  | BiK82a1K11y-05 |  | 14 | 0,15-0,5 MW, Bonusregeln a1, y und K erstmals 2011 |  | Anteil KWK, erstmals 2011 |  | x
BiK82a1K12y-05 | Biomasse | Inbetriebnahme 2005 | 0,15-0,5 MW, Bonusregeln a1, y und K erstmals 2012 | Anteil KWK, erstmals 2012 | 19.66 | 19.66 | 15.73 |  | vor dem 01.10.2016 | 19.66 | 9.75 | [5 empty] | x | x | x | [9 empty] | 2012 | [5 empty] | 2012 | 2012 | 2012 |  | BiK82a1K12y-05 |  | 14 | 0,15-0,5 MW, Bonusregeln a1, y und K erstmals 2012 |  | Anteil KWK, erstmals 2012 |  |  | x
BiK82G------05 | Biomasse | Inbetriebnahme 2005 | 0,15-0,5 MW, Bonusregel G | Anteil Nicht-KWK | 16.75 | 16.75 | 13.4 |  | vor dem 01.10.2016 | 16.75 | 9.75 | [10 empty] | x | [16 empty] | BiK82G------05 |  | 14 | 0,15-0,5 MW, Bonusregel G |  | Anteil Nicht-KWK
BiK82GKWK---05 | Biomasse | Inbetriebnahme 2005 | 0,15-0,5 MW, Bonusregeln G und KWK | Anteil KWK | 18.75 | 18.75 | 15 |  | vor dem 01.10.2016 | 18.75 | 9.75 | x | [9 empty] | x | [16 empty] | BiK82GKWK---05 |  | 14 | 0,15-0,5 MW, Bonusregeln G und KWK |  | Anteil KWK
BiK82GKA3---05 | Biomasse | Inbetriebnahme 2005 | 0,15-0,5 MW, Bonusregeln G und K wenn Anlage 3 erfüllt | Anteil KWK gemäß Anlage 3 | 19.75 | 19.75 | 15.8 |  | vor dem 01.10.2016 | 19.75 | 9.75 |  | x | [8 empty] | x | [16 empty] | BiK82GKA3---05 |  | 14 | 0,15-0,5 MW, Bonusregeln G und K wenn Anlage 3 erfüllt |  | Anteil KWK gemäß Anlage 3
BiK82GK09---05 | Biomasse | Inbetriebnahme 2005 | 0,15-0,5 MW, Bonusregeln G und K erstmals 2009 | Anteil KWK, erstmals 2009 | 19.75 | 19.75 | 15.8 |  | vor dem 01.10.2016 | 19.75 | 9.75 |  |  | x | [7 empty] | x | [16 empty] | BiK82GK09---05 |  | 14 | 0,15-0,5 MW, Bonusregeln G und K erstmals 2009 |  | Anteil KWK, erstmals 2009
BiK82GK10---05 | Biomasse | Inbetriebnahme 2005 | 0,15-0,5 MW, Bonusregeln G und K erstmals 2010 | Anteil KWK, erstmals 2010 | 19.72 | 19.72 | 15.78 |  | vor dem 01.10.2016 | 19.72 | 9.75 |  |  |  | x | [6 empty] | x | [6 empty] | 2010 | [5 empty] | 2010 | 2010 | 2010 |  | BiK82GK10---05 |  | 14 | 0,15-0,5 MW, Bonusregeln G und K erstmals 2010 |  | Anteil KWK, erstmals 2010
BiK82GK11---05 | Biomasse | Inbetriebnahme 2005 | 0,15-0,5 MW, Bonusregeln G und K erstmals 2011 | Anteil KWK, erstmals 2011 | 19.69 | 19.69 | 15.75 |  | vor dem 01.10.2016 | 19.69 | 9.75 |  |  |  |  | x | [5 empty] | x | [6 empty] | 2011 | [5 empty] | 2011 | 2011 | 2011 |  | BiK82GK11---05 |  | 14 | 0,15-0,5 MW, Bonusregeln G und K erstmals 2011 |  | Anteil KWK, erstmals 2011 |  | x
BiK82GK12---05 | Biomasse | Inbetriebnahme 2005 | 0,15-0,5 MW, Bonusregeln G und K erstmals 2012 | Anteil KWK, erstmals 2012 | 19.66 | 19.66 | 15.73 |  | vor dem 01.10.2016 | 19.66 | 9.75 | [5 empty] | x |  |  |  |  | x | [6 empty] | 2012 | [5 empty] | 2012 | 2012 | 2012 |  | BiK82GK12---05 |  | 14 | 0,15-0,5 MW, Bonusregeln G und K erstmals 2012 |  | Anteil KWK, erstmals 2012 |  |  | x
BiK82Gy-----05 | Biomasse | Inbetriebnahme 2005 | 0,15-0,5 MW, Bonusregel G, y | Anteil Nicht-KWK | 17.75 | 17.75 | 14.2 |  | vor dem 01.10.2016 | 17.75 | 9.75 | [6 empty] | x |  |  |  | x | [16 empty] | BiK82Gy-----05 |  | 14 | 0,15-0,5 MW, Bonusregel G, y |  | Anteil Nicht-KWK
BiK82GKWKy--05 | Biomasse | Inbetriebnahme 2005 | 0,15-0,5 MW, Bonusregeln G, y und KWK | Anteil KWK | 19.75 | 19.75 | 15.8 |  | vor dem 01.10.2016 | 19.75 | 9.75 | x | [5 empty] | x |  |  |  | x | [16 empty] | BiK82GKWKy--05 |  | 14 | 0,15-0,5 MW, Bonusregeln G, y und KWK |  | Anteil KWK
BiK82GKA3y--05 | Biomasse | Inbetriebnahme 2005 | 0,15-0,5 MW, Bonusregeln G, y und K wenn Anlage 3 erfüllt | Anteil KWK gemäß Anlage 3 | 20.75 | 20.75 | 16.6 |  | vor dem 01.10.2016 | 20.75 | 9.75 |  | x |  |  |  |  | x |  |  |  | x | [16 empty] | BiK82GKA3y--05 |  | 14 | 0,15-0,5 MW, Bonusregeln G, y und K wenn Anlage 3 erfüllt |  | Anteil KWK gemäß Anlage 3
BiK82GK09y--05 | Biomasse | Inbetriebnahme 2005 | 0,15-0,5 MW, Bonusregeln G, y und K erstmals 2009 | Anteil KWK, erstmals 2009 | 20.75 | 20.75 | 16.6 |  | vor dem 01.10.2016 | 20.75 | 9.75 |  |  | x |  |  |  | x |  |  |  | x | [16 empty] | BiK82GK09y--05 |  | 14 | 0,15-0,5 MW, Bonusregeln G, y und K erstmals 2009 |  | Anteil KWK, erstmals 2009
BiK82GK10y--05 | Biomasse | Inbetriebnahme 2005 | 0,15-0,5 MW, Bonusregeln G, y und K erstmals 2010 | Anteil KWK, erstmals 2010 | 20.72 | 20.72 | 16.58 |  | vor dem 01.10.2016 | 20.72 | 9.75 |  |  |  | x |  |  | x |  |  |  | x | [6 empty] | 2010 | [5 empty] | 2010 | 2010 | 2010 |  | BiK82GK10y--05 |  | 14 | 0,15-0,5 MW, Bonusregeln G, y und K erstmals 2010 |  | Anteil KWK, erstmals 2010
BiK82GK11y--05 | Biomasse | Inbetriebnahme 2005 | 0,15-0,5 MW, Bonusregeln G, y und K erstmals 2011 | Anteil KWK, erstmals 2011 | 20.69 | 20.69 | 16.55 |  | vor dem 01.10.2016 | 20.69 | 9.75 |  |  |  |  | x |  | x |  |  |  | x | [6 empty] | 2011 | [5 empty] | 2011 | 2011 | 2011 |  | BiK82GK11y--05 |  | 14 | 0,15-0,5 MW, Bonusregeln G, y und K erstmals 2011 |  | Anteil KWK, erstmals 2011 |  | x
BiK82GK12y--05 | Biomasse | Inbetriebnahme 2005 | 0,15-0,5 MW, Bonusregeln G, y und K erstmals 2012 | Anteil KWK, erstmals 2012 | 20.66 | 20.66 | 16.53 |  | vor dem 01.10.2016 | 20.66 | 9.75 | [5 empty] | x | x |  |  |  | x | [6 empty] | 2012 | [5 empty] | 2012 | 2012 | 2012 |  | BiK82GK12y--05 |  | 14 | 0,15-0,5 MW, Bonusregeln G, y und K erstmals 2012 |  | Anteil KWK, erstmals 2012 |  |  | x
BiK82M2-----05 | Biomasse | Inbetriebnahme 2005 | 0,15-0,5 MW, Bonusregel M2 | Anteil Nicht-KWK | 17.75 | 17.75 | 14.2 |  | vor dem 01.10.2016 | 17.75 | 9.75 | [12 empty] | x | [14 empty] | BiK82M2-----05 |  | 14 | 0,15-0,5 MW, Bonusregel M2 |  | Anteil Nicht-KWK
BiK82M2KWK--05 | Biomasse | Inbetriebnahme 2005 | 0,15-0,5 MW, Bonusregeln M2 und KWK | Anteil KWK | 19.75 | 19.75 | 15.8 |  | vor dem 01.10.2016 | 19.75 | 9.75 | x | [11 empty] | x | [14 empty] | BiK82M2KWK--05 |  | 14 | 0,15-0,5 MW, Bonusregeln M2 und KWK |  | Anteil KWK
BiK82M2KA3--05 | Biomasse | Inbetriebnahme 2005 | 0,15-0,5 MW, Bonusregeln M2 und K wenn Anlage 3 erfüllt | Anteil KWK gemäß Anlage 3 | 20.75 | 20.75 | 16.6 |  | vor dem 01.10.2016 | 20.75 | 9.75 |  | x | [10 empty] | x | [14 empty] | BiK82M2KA3--05 |  | 14 | 0,15-0,5 MW, Bonusregeln M2 und K wenn Anlage 3 erfüllt |  | Anteil KWK gemäß Anlage 3
BiK82M2K09--05 | Biomasse | Inbetriebnahme 2005 | 0,15-0,5 MW, Bonusregeln M2, K erstmals 2009 | Anteil KWK, erstmals 2009 | 20.75 | 20.75 | 16.6 |  | vor dem 01.10.2016 | 20.75 | 9.75 |  |  | x | [9 empty] | x | [14 empty] | BiK82M2K09--05 |  | 14 | 0,15-0,5 MW, Bonusregeln M2, K erstmals 2009 |  | Anteil KWK, erstmals 2009
BiK82M2K10--05 | Biomasse | Inbetriebnahme 2005 | 0,15-0,5 MW, Bonusregeln M2, K erstmals 2010 | Anteil KWK, erstmals 2010 | 20.72 | 20.72 | 16.58 |  | vor dem 01.10.2016 | 20.72 | 9.75 |  |  |  | x | [8 empty] | x |  |  |  |  | 2010 | [5 empty] | 2010 | 2010 | 2010 |  | BiK82M2K10--05 |  | 14 | 0,15-0,5 MW, Bonusregeln M2, K erstmals 2010 |  | Anteil KWK, erstmals 2010
BiK82M2K11--05 | Biomasse | Inbetriebnahme 2005 | 0,15-0,5 MW, Bonusregeln M2, K erstmals 2011 | Anteil KWK, erstmals 2011 | 20.69 | 20.69 | 16.55 |  | vor dem 01.10.2016 | 20.69 | 9.75 |  |  |  |  | x | [7 empty] | x |  |  |  |  | 2011 | [5 empty] | 2011 | 2011 | 2011 |  | BiK82M2K11--05 |  | 14 | 0,15-0,5 MW, Bonusregeln M2, K erstmals 2011 |  | Anteil KWK, erstmals 2011 |  | x
BiK82M2K12--05 | Biomasse | Inbetriebnahme 2005 | 0,15-0,5 MW, Bonusregeln M2, K erstmals 2012 | Anteil KWK, erstmals 2012 | 20.66 | 20.66 | 16.53 |  | vor dem 01.10.2016 | 20.66 | 9.75 | [5 empty] | x | [6 empty] | x |  |  |  |  | 2012 | [5 empty] | 2012 | 2012 | 2012 |  | BiK82M2K12--05 |  | 14 | 0,15-0,5 MW, Bonusregeln M2, K erstmals 2012 |  | Anteil KWK, erstmals 2012 |  |  | x
BiK82M2y----05 | Biomasse | Inbetriebnahme 2005 | 0,15-0,5 MW, Bonusregeln M2, y | Anteil Nicht-KWK | 18.75 | 18.75 | 15 |  | vor dem 01.10.2016 | 18.75 | 9.75 | [6 empty] | x | [5 empty] | x | [14 empty] | BiK82M2y----05 |  | 14 | 0,15-0,5 MW, Bonusregeln M2, y |  | Anteil Nicht-KWK
BiK82M2KWKy-05 | Biomasse | Inbetriebnahme 2005 | 0,15-0,5 MW, Bonusregeln M2, y und KWK | Anteil KWK | 20.75 | 20.75 | 16.6 |  | vor dem 01.10.2016 | 20.75 | 9.75 | x | [5 empty] | x | [5 empty] | x | [14 empty] | BiK82M2KWKy-05 |  | 14 | 0,15-0,5 MW, Bonusregeln M2, y und KWK |  | Anteil KWK
BiK82M2KA3y-05 | Biomasse | Inbetriebnahme 2005 | 0,15-0,5 MW, Bonusregeln M2, y und K wenn Anlage 3 erfüllt | Anteil KWK gemäß Anlage 3 | 21.75 | 21.75 | 17.4 |  | vor dem 01.10.2016 | 21.75 | 9.75 |  | x |  |  |  |  | x | [5 empty] | x | [14 empty] | BiK82M2KA3y-05 |  | 14 | 0,15-0,5 MW, Bonusregeln M2, y und K wenn Anlage 3 erfüllt |  | Anteil KWK gemäß Anlage 3
BiK82M2K09y-05 | Biomasse | Inbetriebnahme 2005 | 0,15-0,5 MW, Bonusregeln M2, y und K erstmals 2009 | Anteil KWK, erstmals 2009 | 21.75 | 21.75 | 17.4 |  | vor dem 01.10.2016 | 21.75 | 9.75 |  |  | x |  |  |  | x | [5 empty] | x | [14 empty] | BiK82M2K09y-05 |  | 14 | 0,15-0,5 MW, Bonusregeln M2, y und K erstmals 2009 |  | Anteil KWK, erstmals 2009
BiK82M2K10y-05 | Biomasse | Inbetriebnahme 2005 | 0,15-0,5 MW, Bonusregeln M2, y und K erstmals 2010 | Anteil KWK, erstmals 2010 | 21.72 | 21.72 | 17.38 |  | vor dem 01.10.2016 | 21.72 | 9.75 |  |  |  | x |  |  | x | [5 empty] | x |  |  |  |  | 2010 | [5 empty] | 2010 | 2010 | 2010 |  | BiK82M2K10y-05 |  | 14 | 0,15-0,5 MW, Bonusregeln M2, y und K erstmals 2010 |  | Anteil KWK, erstmals 2010
BiK82M2K11y-05 | Biomasse | Inbetriebnahme 2005 | 0,15-0,5 MW, Bonusregeln M2, y und K erstmals 2011 | Anteil KWK, erstmals 2011 | 21.69 | 21.69 | 17.35 |  | vor dem 01.10.2016 | 21.69 | 9.75 |  |  |  |  | x |  | x | [5 empty] | x |  |  |  |  | 2011 | [5 empty] | 2011 | 2011 | 2011 |  | BiK82M2K11y-05 |  | 14 | 0,15-0,5 MW, Bonusregeln M2, y und K erstmals 2011 |  | Anteil KWK, erstmals 2011 |  | x
BiK82M2K12y-05 | Biomasse | Inbetriebnahme 2005 | 0,15-0,5 MW, Bonusregeln M2, y und K erstmals 2012 | Anteil KWK, erstmals 2012 | 21.66 | 21.66 | 17.33 |  | vor dem 01.10.2016 | 21.66 | 9.75 | [5 empty] | x | x | [5 empty] | x |  |  |  |  | 2012 | [5 empty] | 2012 | 2012 | 2012 |  | BiK82M2K12y-05 |  | 14 | 0,15-0,5 MW, Bonusregeln M2, y und K erstmals 2012 |  | Anteil KWK, erstmals 2012 |  |  | x
BiK82L------05 | Biomasse | Inbetriebnahme 2005 | 0,15-0,5 MW, Bonusregel L | Anteil Nicht-KWK | 18.75 | 18.75 | 15 |  | vor dem 01.10.2016 | 18.75 | 9.75 | [13 empty] | x | [13 empty] | BiK82L------05 |  | 14 | 0,15-0,5 MW, Bonusregel L |  | Anteil Nicht-KWK
BiK82LKWK---05 | Biomasse | Inbetriebnahme 2005 | 0,15-0,5 MW, Bonusregeln L und KWK | Anteil KWK | 20.75 | 20.75 | 16.6 |  | vor dem 01.10.2016 | 20.75 | 9.75 | x | [12 empty] | x | [13 empty] | BiK82LKWK---05 |  | 14 | 0,15-0,5 MW, Bonusregeln L und KWK |  | Anteil KWK
BiK82LKA3---05 | Biomasse | Inbetriebnahme 2005 | 0,15-0,5 MW, Bonusregeln L und K wenn Anlage 3 erfüllt | Anteil KWK gemäß Anlage 3 | 21.75 | 21.75 | 17.4 |  | vor dem 01.10.2016 | 21.75 | 9.75 |  | x | [11 empty] | x | [13 empty] | BiK82LKA3---05 |  | 14 | 0,15-0,5 MW, Bonusregeln L und K wenn Anlage 3 erfüllt |  | Anteil KWK gemäß Anlage 3
BiK82LK09---05 | Biomasse | Inbetriebnahme 2005 | 0,15-0,5 MW, Bonusregeln L und K erstmals 2009 | Anteil KWK, erstmals 2009 | 21.75 | 21.75 | 17.4 |  | vor dem 01.10.2016 | 21.75 | 9.75 |  |  | x | [10 empty] | x | [13 empty] | BiK82LK09---05 |  | 14 | 0,15-0,5 MW, Bonusregeln L und K erstmals 2009 |  | Anteil KWK, erstmals 2009
BiK82LK10---05 | Biomasse | Inbetriebnahme 2005 | 0,15-0,5 MW, Bonusregeln L und K erstmals 2010 | Anteil KWK, erstmals 2010 | 21.72 | 21.72 | 17.38 |  | vor dem 01.10.2016 | 21.72 | 9.75 |  |  |  | x | [9 empty] | x |  |  |  | 2010 | [5 empty] | 2010 | 2010 | 2010 |  | BiK82LK10---05 |  | 14 | 0,15-0,5 MW, Bonusregeln L und K erstmals 2010 |  | Anteil KWK, erstmals 2010
BiK82LK11---05 | Biomasse | Inbetriebnahme 2005 | 0,15-0,5 MW, Bonusregeln L und K erstmals 2011 | Anteil KWK, erstmals 2011 | 21.69 | 21.69 | 17.35 |  | vor dem 01.10.2016 | 21.69 | 9.75 |  |  |  |  | x | [8 empty] | x |  |  |  | 2011 | [5 empty] | 2011 | 2011 | 2011 |  | BiK82LK11---05 |  | 14 | 0,15-0,5 MW, Bonusregeln L und K erstmals 2011 |  | Anteil KWK, erstmals 2011 |  | x
BiK82LK12---05 | Biomasse | Inbetriebnahme 2005 | 0,15-0,5 MW, Bonusregeln L und K erstmals 2012 | Anteil KWK, erstmals 2012 | 21.66 | 21.66 | 17.33 |  | vor dem 01.10.2016 | 21.66 | 9.75 | [5 empty] | x | [7 empty] | x |  |  |  | 2012 | [5 empty] | 2012 | 2012 | 2012 |  | BiK82LK12---05 |  | 14 | 0,15-0,5 MW, Bonusregeln L und K erstmals 2012 |  | Anteil KWK, erstmals 2012 |  |  | x
BiK82Ly-----05 | Biomasse | Inbetriebnahme 2005 | 0,15-0,5 MW, Bonusregeln L, y | Anteil Nicht-KWK | 19.75 | 19.75 | 15.8 |  | vor dem 01.10.2016 | 19.75 | 9.75 | [6 empty] | x | [6 empty] | x | [13 empty] | BiK82Ly-----05 |  | 14 | 0,15-0,5 MW, Bonusregeln L, y |  | Anteil Nicht-KWK
BiK82LKWKy--05 | Biomasse | Inbetriebnahme 2005 | 0,15-0,5 MW, Bonusregeln L, y und KWK | Anteil KWK | 21.75 | 21.75 | 17.4 |  | vor dem 01.10.2016 | 21.75 | 9.75 | x | [5 empty] | x | [6 empty] | x | [13 empty] | BiK82LKWKy--05 |  | 14 | 0,15-0,5 MW, Bonusregeln L, y und KWK |  | Anteil KWK
BiK82LKA3y--05 | Biomasse | Inbetriebnahme 2005 | 0,15-0,5 MW, Bonusregeln L, y und K wenn Anlage 3 erfüllt | Anteil KWK gemäß Anlage 3 | 22.75 | 22.75 | 18.2 |  | vor dem 01.10.2016 | 22.75 | 9.75 |  | x |  |  |  |  | x | [6 empty] | x | [13 empty] | BiK82LKA3y--05 |  | 14 | 0,15-0,5 MW, Bonusregeln L, y und K wenn Anlage 3 erfüllt |  | Anteil KWK gemäß Anlage 3
BiK82LK09y--05 | Biomasse | Inbetriebnahme 2005 | 0,15-0,5 MW, Bonusregeln L, y und K erstmals 2009 | Anteil KWK, erstmals 2009 | 22.75 | 22.75 | 18.2 |  | vor dem 01.10.2016 | 22.75 | 9.75 |  |  | x |  |  |  | x | [6 empty] | x | [13 empty] | BiK82LK09y--05 |  | 14 | 0,15-0,5 MW, Bonusregeln L, y und K erstmals 2009 |  | Anteil KWK, erstmals 2009
BiK82LK10y--05 | Biomasse | Inbetriebnahme 2005 | 0,15-0,5 MW, Bonusregeln L, y und K erstmals 2010 | Anteil KWK, erstmals 2010 | 22.72 | 22.72 | 18.18 |  | vor dem 01.10.2016 | 22.72 | 9.75 |  |  |  | x |  |  | x | [6 empty] | x |  |  |  | 2010 | [5 empty] | 2010 | 2010 | 2010 |  | BiK82LK10y--05 |  | 14 | 0,15-0,5 MW, Bonusregeln L, y und K erstmals 2010 |  | Anteil KWK, erstmals 2010
BiK82LK11y--05 | Biomasse | Inbetriebnahme 2005 | 0,15-0,5 MW, Bonusregeln L, y und K erstmals 2011 | Anteil KWK, erstmals 2011 | 22.69 | 22.69 | 18.15 |  | vor dem 01.10.2016 | 22.69 | 9.75 |  |  |  |  | x |  | x | [6 empty] | x |  |  |  | 2011 | [5 empty] | 2011 | 2011 | 2011 |  | BiK82LK11y--05 |  | 14 | 0,15-0,5 MW, Bonusregeln L, y und K erstmals 2011 |  | Anteil KWK, erstmals 2011 |  | x
BiK82LK12y--05 | Biomasse | Inbetriebnahme 2005 | 0,15-0,5 MW, Bonusregeln L, y und K erstmals 2012 | Anteil KWK, erstmals 2012 | 22.66 | 22.66 | 18.13 |  | vor dem 01.10.2016 | 22.66 | 9.75 | [5 empty] | x | x | [6 empty] | x |  |  |  | 2012 | [5 empty] | 2012 | 2012 | 2012 |  | BiK82LK12y--05 |  | 14 | 0,15-0,5 MW, Bonusregeln L, y und K erstmals 2012 |  | Anteil KWK, erstmals 2012 |  |  | x
BiK82X2-----05 | Biomasse | Inbetriebnahme 2005 | 0,15-0,5 MW, Bonusregel X2 | Anteil Nicht-KWK | 19.75 | 19.75 | 15.8 |  | vor dem 01.10.2016 | 19.75 | 9.75 | [15 empty] | x | [11 empty] | BiK82X2-----05 |  | 14 | 0,15-0,5 MW, Bonusregel X2 |  | Anteil Nicht-KWK
BiK82X2KWK--05 | Biomasse | Inbetriebnahme 2005 | 0,15-0,5 MW, Bonusregeln X2 und KWK | Anteil KWK | 21.75 | 21.75 | 17.4 |  | vor dem 01.10.2016 | 21.75 | 9.75 | x | [14 empty] | x | [11 empty] | BiK82X2KWK--05 |  | 14 | 0,15-0,5 MW, Bonusregeln X2 und KWK |  | Anteil KWK
BiK82X2KA3--05 | Biomasse | Inbetriebnahme 2005 | 0,15-0,5 MW, Bonusregeln X2 und K wenn Anlage 3 erfüllt | Anteil KWK gemäß Anlage 3 | 22.75 | 22.75 | 18.2 |  | vor dem 01.10.2016 | 22.75 | 9.75 |  | x | [13 empty] | x | [11 empty] | BiK82X2KA3--05 |  | 14 | 0,15-0,5 MW, Bonusregeln X2 und K wenn Anlage 3 erfüllt |  | Anteil KWK gemäß Anlage 3
BiK82X2K09--05 | Biomasse | Inbetriebnahme 2005 | 0,15-0,5 MW, Bonusregeln X2 und K erstmals 2009 | Anteil KWK, erstmals 2009 | 22.75 | 22.75 | 18.2 |  | vor dem 01.10.2016 | 22.75 | 9.75 |  |  | x | [12 empty] | x | [11 empty] | BiK82X2K09--05 |  | 14 | 0,15-0,5 MW, Bonusregeln X2 und K erstmals 2009 |  | Anteil KWK, erstmals 2009
BiK82X2K10--05 | Biomasse | Inbetriebnahme 2005 | 0,15-0,5 MW, Bonusregeln X2 und K erstmals 2010 | Anteil KWK, erstmals 2010 | 22.72 | 22.72 | 18.18 |  | vor dem 01.10.2016 | 22.72 | 9.75 |  |  |  | x | [11 empty] | x |  | 2010 | [5 empty] | 2010 | 2010 | 2010 |  | BiK82X2K10--05 |  | 14 | 0,15-0,5 MW, Bonusregeln X2 und K erstmals 2010 |  | Anteil KWK, erstmals 2010
BiK82X2K11--05 | Biomasse | Inbetriebnahme 2005 | 0,15-0,5 MW, Bonusregeln X2 und K erstmals 2011 | Anteil KWK, erstmals 2011 | 22.69 | 22.69 | 18.15 |  | vor dem 01.10.2016 | 22.69 | 9.75 |  |  |  |  | x | [10 empty] | x |  | 2011 | [5 empty] | 2011 | 2011 | 2011 |  | BiK82X2K11--05 |  | 14 | 0,15-0,5 MW, Bonusregeln X2 und K erstmals 2011 |  | Anteil KWK, erstmals 2011 |  | x
BiK82X2K12--05 | Biomasse | Inbetriebnahme 2005 | 0,15-0,5 MW, Bonusregeln X2 und K erstmals 2012 | Anteil KWK, erstmals 2012 | 22.66 | 22.66 | 18.13 |  | vor dem 01.10.2016 | 22.66 | 9.75 | [5 empty] | x | [9 empty] | x |  | 2012 | [5 empty] | 2012 | 2012 | 2012 |  | BiK82X2K12--05 |  | 14 | 0,15-0,5 MW, Bonusregeln X2 und K erstmals 2012 |  | Anteil KWK, erstmals 2012 |  |  | x
BiK82X2y----05 | Biomasse | Inbetriebnahme 2005 | 0,15-0,5 MW, Bonusregeln X2, y | Anteil Nicht-KWK | 20.75 | 20.75 | 16.6 |  | vor dem 01.10.2016 | 20.75 | 9.75 | [6 empty] | x | [8 empty] | x | [11 empty] | BiK82X2y----05 |  | 14 | 0,15-0,5 MW, Bonusregeln X2, y |  | Anteil Nicht-KWK
BiK82X2KWKy-05 | Biomasse | Inbetriebnahme 2005 | 0,15-0,5 MW, Bonusregeln X2, y und KWK | Anteil KWK | 22.75 | 22.75 | 18.2 |  | vor dem 01.10.2016 | 22.75 | 9.75 | x | [5 empty] | x | [8 empty] | x | [11 empty] | BiK82X2KWKy-05 |  | 14 | 0,15-0,5 MW, Bonusregeln X2, y und KWK |  | Anteil KWK
BiK82X2KA3y-05 | Biomasse | Inbetriebnahme 2005 | 0,15-0,5 MW, Bonusregeln X2, y und K wenn Anlage 3 erfüllt | Anteil KWK gemäß Anlage 3 | 23.75 | 23.75 | 19 |  | vor dem 01.10.2016 | 23.75 | 9.75 |  | x |  |  |  |  | x | [8 empty] | x | [11 empty] | BiK82X2KA3y-05 |  | 14 | 0,15-0,5 MW, Bonusregeln X2, y und K wenn Anlage 3 erfüllt |  | Anteil KWK gemäß Anlage 3
BiK82X2K09y-05 | Biomasse | Inbetriebnahme 2005 | 0,15-0,5 MW, Bonusregeln X2, y und K erstmals 2009 | Anteil KWK, erstmals 2009 | 23.75 | 23.75 | 19 |  | vor dem 01.10.2016 | 23.75 | 9.75 |  |  | x |  |  |  | x | [8 empty] | x | [11 empty] | BiK82X2K09y-05 |  | 14 | 0,15-0,5 MW, Bonusregeln X2, y und K erstmals 2009 |  | Anteil KWK, erstmals 2009
BiK82X2K10y-05 | Biomasse | Inbetriebnahme 2005 | 0,15-0,5 MW, Bonusregeln X2, y und K erstmals 2010 | Anteil KWK, erstmals 2010 | 23.72 | 23.72 | 18.98 |  | vor dem 01.10.2016 | 23.72 | 9.75 |  |  |  | x |  |  | x | [8 empty] | x |  | 2010 | [5 empty] | 2010 | 2010 | 2010 |  | BiK82X2K10y-05 |  | 14 | 0,15-0,5 MW, Bonusregeln X2, y und K erstmals 2010 |  | Anteil KWK, erstmals 2010
BiK82X2K11y-05 | Biomasse | Inbetriebnahme 2005 | 0,15-0,5 MW, Bonusregeln X2, y und K erstmals 2011 | Anteil KWK, erstmals 2011 | 23.69 | 23.69 | 18.95 |  | vor dem 01.10.2016 | 23.69 | 9.75 |  |  |  |  | x |  | x | [8 empty] | x |  | 2011 | [5 empty] | 2011 | 2011 | 2011 |  | BiK82X2K11y-05 |  | 14 | 0,15-0,5 MW, Bonusregeln X2, y und K erstmals 2011 |  | Anteil KWK, erstmals 2011 |  | x
BiK82X2K12y-05 | Biomasse | Inbetriebnahme 2005 | 0,15-0,5 MW, Bonusregeln X2, y und K erstmals 2012 | Anteil KWK, erstmals 2012 | 23.66 | 23.66 | 18.93 |  | vor dem 01.10.2016 | 23.66 | 9.75 | [5 empty] | x | x | [8 empty] | x |  | 2012 | [5 empty] | 2012 | 2012 | 2012 |  | BiK82X2K12y-05 |  | 14 | 0,15-0,5 MW, Bonusregeln X2, y und K erstmals 2012 |  | Anteil KWK, erstmals 2012 |  |  | x
BiK82b------05 | Biomasse | Inbetriebnahme 2005 | 0,15-0,5 MW, Bonusregel b | Anteil Nicht-KWK | 11.75 | 11.75 | 9.4 |  | vor dem 01.10.2016 | 11.75 | 9.75 | [16 empty] | x | [10 empty] | BiK82b------05 |  | 14 | 0,15-0,5 MW, Bonusregel b |  | Anteil Nicht-KWK
BiK82bKWK---05 | Biomasse | Inbetriebnahme 2005 | 0,15-0,5 MW, Bonusregeln b und KWK | Anteil KWK | 13.75 | 13.75 | 11 |  | vor dem 01.10.2016 | 13.75 | 9.75 | x | [15 empty] | x | [10 empty] | BiK82bKWK---05 |  | 14 | 0,15-0,5 MW, Bonusregeln b und KWK |  | Anteil KWK
BiK82bKA3---05 | Biomasse | Inbetriebnahme 2005 | 0,15-0,5 MW, Bonusregeln b und K wenn Anlage 3 erfüllt | Anteil KWK gemäß Anlage 3 | 14.75 | 14.75 | 11.8 |  | vor dem 01.10.2016 | 14.75 | 9.75 |  | x | [14 empty] | x | [10 empty] | BiK82bKA3---05 |  | 14 | 0,15-0,5 MW, Bonusregeln b und K wenn Anlage 3 erfüllt |  | Anteil KWK gemäß Anlage 3
BiK82bK09---05 | Biomasse | Inbetriebnahme 2005 | 0,15-0,5 MW, Bonusregeln b und K erstmals 2009 | Anteil KWK, erstmals 2009 | 14.75 | 14.75 | 11.8 |  | vor dem 01.10.2016 | 14.75 | 9.75 |  |  | x | [13 empty] | x | [10 empty] | BiK82bK09---05 |  | 14 | 0,15-0,5 MW, Bonusregeln b und K erstmals 2009 |  | Anteil KWK, erstmals 2009
BiK82bK10---05 | Biomasse | Inbetriebnahme 2005 | 0,15-0,5 MW, Bonusregeln b und K erstmals 2010 | Anteil KWK, erstmals 2010 | 14.72 | 14.72 | 11.78 |  | vor dem 01.10.2016 | 14.72 | 9.75 |  |  |  | x | [12 empty] | x | 2010 | [5 empty] | 2010 | 2010 | 2010 |  | BiK82bK10---05 |  | 14 | 0,15-0,5 MW, Bonusregeln b und K erstmals 2010 |  | Anteil KWK, erstmals 2010
BiK82bK11---05 | Biomasse | Inbetriebnahme 2005 | 0,15-0,5 MW, Bonusregeln b und K erstmals 2011 | Anteil KWK, erstmals 2011 | 14.69 | 14.69 | 11.75 |  | vor dem 01.10.2016 | 14.69 | 9.75 |  |  |  |  | x | [11 empty] | x | 2011 | [5 empty] | 2011 | 2011 | 2011 |  | BiK82bK11---05 |  | 14 | 0,15-0,5 MW, Bonusregeln b und K erstmals 2011 |  | Anteil KWK, erstmals 2011 |  | x
BiK82bK12---05 | Biomasse | Inbetriebnahme 2005 | 0,15-0,5 MW, Bonusregeln b und K erstmals 2012 | Anteil KWK, erstmals 2012 | 14.66 | 14.66 | 11.73 |  | vor dem 01.10.2016 | 14.66 | 9.75 | [5 empty] | x | [10 empty] | x | 2012 | [5 empty] | 2012 | 2012 | 2012 |  | BiK82bK12---05 |  | 14 | 0,15-0,5 MW, Bonusregeln b und K erstmals 2012 |  | Anteil KWK, erstmals 2012 |  |  | x
BiK82by-----05 | Biomasse | Inbetriebnahme 2005 | 0,15-0,5 MW, Bonusregeln b, y | Anteil Nicht-KWK | 12.75 | 12.75 | 10.2 |  | vor dem 01.10.2016 | 12.75 | 9.75 | [6 empty] | x | [9 empty] | x | [10 empty] | BiK82by-----05 |  | 14 | 0,15-0,5 MW, Bonusregeln b, y |  | Anteil Nicht-KWK
BiK82bKWKy--05 | Biomasse | Inbetriebnahme 2005 | 0,15-0,5 MW, Bonusregeln b, y und KWK | Anteil KWK | 14.75 | 14.75 | 11.8 |  | vor dem 01.10.2016 | 14.75 | 9.75 | x | [5 empty] | x | [9 empty] | x | [10 empty] | BiK82bKWKy--05 |  | 14 | 0,15-0,5 MW, Bonusregeln b, y und KWK |  | Anteil KWK
BiK82bKA3y--05 | Biomasse | Inbetriebnahme 2005 | 0,15-0,5 MW, Bonusregeln b, y und K wenn Anlage 3 erfüllt | Anteil KWK gemäß Anlage 3 | 15.75 | 15.75 | 12.6 |  | vor dem 01.10.2016 | 15.75 | 9.75 |  | x |  |  |  |  | x | [9 empty] | x | [10 empty] | BiK82bKA3y--05 |  | 14 | 0,15-0,5 MW, Bonusregeln b, y und K wenn Anlage 3 erfüllt |  | Anteil KWK gemäß Anlage 3
BiK82bK09y--05 | Biomasse | Inbetriebnahme 2005 | 0,15-0,5 MW, Bonusregeln b, y und K erstmals 2009 | Anteil KWK, erstmals 2009 | 15.75 | 15.75 | 12.6 |  | vor dem 01.10.2016 | 15.75 | 9.75 |  |  | x |  |  |  | x | [9 empty] | x | [10 empty] | BiK82bK09y--05 |  | 14 | 0,15-0,5 MW, Bonusregeln b, y und K erstmals 2009 |  | Anteil KWK, erstmals 2009
BiK82bK10y--05 | Biomasse | Inbetriebnahme 2005 | 0,15-0,5 MW, Bonusregeln b, y und K erstmals 2010 | Anteil KWK, erstmals 2010 | 15.72 | 15.72 | 12.58 |  | vor dem 01.10.2016 | 15.72 | 9.75 |  |  |  | x |  |  | x | [9 empty] | x | 2010 | [5 empty] | 2010 | 2010 | 2010 |  | BiK82bK10y--05 |  | 14 | 0,15-0,5 MW, Bonusregeln b, y und K erstmals 2010 |  | Anteil KWK, erstmals 2010
BiK82bK11y--05 | Biomasse | Inbetriebnahme 2005 | 0,15-0,5 MW, Bonusregeln b, y und K erstmals 2011 | Anteil KWK, erstmals 2011 | 15.69 | 15.69 | 12.55 |  | vor dem 01.10.2016 | 15.69 | 9.75 |  |  |  |  | x |  | x | [9 empty] | x | 2011 | [5 empty] | 2011 | 2011 | 2011 |  | BiK82bK11y--05 |  | 14 | 0,15-0,5 MW, Bonusregeln b, y und K erstmals 2011 |  | Anteil KWK, erstmals 2011 |  | x
BiK82bK12y--05 | Biomasse | Inbetriebnahme 2005 | 0,15-0,5 MW, Bonusregeln b, y und K erstmals 2012 | Anteil KWK, erstmals 2012 | 15.66 | 15.66 | 12.53 |  | vor dem 01.10.2016 | 15.66 | 9.75 | [5 empty] | x | x | [9 empty] | x | 2012 | [5 empty] | 2012 | 2012 | 2012 |  | BiK82bK12y--05 |  | 14 | 0,15-0,5 MW, Bonusregeln b, y und K erstmals 2012 |  | Anteil KWK, erstmals 2012 |  |  | x
BiK82a1b----05 | Biomasse | Inbetriebnahme 2005 | 0,15-0,5 MW, Bonusregeln a1 und b | Anteil Nicht-KWK | 17.75 | 17.75 | 14.2 |  | vor dem 01.10.2016 | 17.75 | 9.75 | [7 empty] | x | [8 empty] | x | [10 empty] | BiK82a1b----05 |  | 14 | 0,15-0,5 MW, Bonusregeln a1 und b |  | Anteil Nicht-KWK
BiK82a1bKWK-05 | Biomasse | Inbetriebnahme 2005 | 0,15-0,5 MW, Bonusregeln a1, b und KWK | Anteil KWK | 19.75 | 19.75 | 15.8 |  | vor dem 01.10.2016 | 19.75 | 9.75 | x | [6 empty] | x | [8 empty] | x | [10 empty] | BiK82a1bKWK-05 |  | 14 | 0,15-0,5 MW, Bonusregeln a1, b und KWK |  | Anteil KWK
BiK82a1bKA3-05 | Biomasse | Inbetriebnahme 2005 | 0,15-0,5 MW, Bonusregeln a1, b und K wenn Anlage 3 erfüllt | Anteil KWK gemäß Anlage 3 | 20.75 | 20.75 | 16.6 |  | vor dem 01.10.2016 | 20.75 | 9.75 |  | x | [5 empty] | x | [8 empty] | x | [10 empty] | BiK82a1bKA3-05 |  | 14 | 0,15-0,5 MW, Bonusregeln a1, b und K wenn Anlage 3 erfüllt |  | Anteil KWK gemäß Anlage 3
BiK82a1bK09-05 | Biomasse | Inbetriebnahme 2005 | 0,15-0,5 MW, Bonusregeln a1, b und K erstmals 2009 | Anteil KWK, erstmals 2009 | 20.75 | 20.75 | 16.6 |  | vor dem 01.10.2016 | 20.75 | 9.75 |  |  | x |  |  |  |  | x | [8 empty] | x | [10 empty] | BiK82a1bK09-05 |  | 14 | 0,15-0,5 MW, Bonusregeln a1, b und K erstmals 2009 |  | Anteil KWK, erstmals 2009
BiK82a1bK10-05 | Biomasse | Inbetriebnahme 2005 | 0,15-0,5 MW, Bonusregeln a1, b und K erstmals 2010 | Anteil KWK, erstmals 2010 | 20.72 | 20.72 | 16.58 |  | vor dem 01.10.2016 | 20.72 | 9.75 |  |  |  | x |  |  |  | x | [8 empty] | x | 2010 | [5 empty] | 2010 | 2010 | 2010 |  | BiK82a1bK10-05 |  | 14 | 0,15-0,5 MW, Bonusregeln a1, b und K erstmals 2010 |  | Anteil KWK, erstmals 2010
BiK82a1bK11-05 | Biomasse | Inbetriebnahme 2005 | 0,15-0,5 MW, Bonusregeln a1, b und K erstmals 2011 | Anteil KWK, erstmals 2011 | 20.69 | 20.69 | 16.55 |  | vor dem 01.10.2016 | 20.69 | 9.75 |  |  |  |  | x |  |  | x | [8 empty] | x | 2011 | [5 empty] | 2011 | 2011 | 2011 |  | BiK82a1bK11-05 |  | 14 | 0,15-0,5 MW, Bonusregeln a1, b und K erstmals 2011 |  | Anteil KWK, erstmals 2011 |  | x
BiK82a1bK12-05 | Biomasse | Inbetriebnahme 2005 | 0,15-0,5 MW, Bonusregeln a1, b und K erstmals 2012 | Anteil KWK, erstmals 2012 | 20.66 | 20.66 | 16.53 |  | vor dem 01.10.2016 | 20.66 | 9.75 | [5 empty] | x |  | x | [8 empty] | x | 2012 | [5 empty] | 2012 | 2012 | 2012 |  | BiK82a1bK12-05 |  | 14 | 0,15-0,5 MW, Bonusregeln a1, b und K erstmals 2012 |  | Anteil KWK, erstmals 2012 |  |  | x
BiK82a1by---05 | Biomasse | Inbetriebnahme 2005 | 0,15-0,5 MW, Bonusregeln a1, b, y | Anteil Nicht-KWK | 18.75 | 18.75 | 15 |  | vor dem 01.10.2016 | 18.75 | 9.75 | [6 empty] | x | x | [8 empty] | x | [10 empty] | BiK82a1by---05 |  | 14 | 0,15-0,5 MW, Bonusregeln a1, b, y |  | Anteil Nicht-KWK
BiK82a1bKWKy05 | Biomasse | Inbetriebnahme 2005 | 0,15-0,5 MW, Bonusregeln a1, b, y und KWK | Anteil KWK | 20.75 | 20.75 | 16.6 |  | vor dem 01.10.2016 | 20.75 | 9.75 | x | [5 empty] | x | x | [8 empty] | x | [10 empty] | BiK82a1bKWKy05 |  | 14 | 0,15-0,5 MW, Bonusregeln a1, b, y und KWK |  | Anteil KWK
BiK82a1bKA3y05 | Biomasse | Inbetriebnahme 2005 | 0,15-0,5 MW, Bonusregeln a1, b, y und K wenn Anlage 3 erfüllt | Anteil KWK gemäß Anlage 3 | 21.75 | 21.75 | 17.4 |  | vor dem 01.10.2016 | 21.75 | 9.75 |  | x |  |  |  |  | x | x | [8 empty] | x | [10 empty] | BiK82a1bKA3y05 |  | 14 | 0,15-0,5 MW, Bonusregeln a1, b, y und K wenn Anlage 3 erfüllt |  | Anteil KWK gemäß Anlage 3
BiK82a1bK09y05 | Biomasse | Inbetriebnahme 2005 | 0,15-0,5 MW, Bonusregeln a1, b, y und K erstmals 2009 | Anteil KWK, erstmals 2009 | 21.75 | 21.75 | 17.4 |  | vor dem 01.10.2016 | 21.75 | 9.75 |  |  | x |  |  |  | x | x | [8 empty] | x | [10 empty] | BiK82a1bK09y05 |  | 14 | 0,15-0,5 MW, Bonusregeln a1, b, y und K erstmals 2009 |  | Anteil KWK, erstmals 2009
BiK82a1bK10y05 | Biomasse | Inbetriebnahme 2005 | 0,15-0,5 MW, Bonusregeln a1, b, y und K erstmals 2010 | Anteil KWK, erstmals 2010 | 21.72 | 21.72 | 17.38 |  | vor dem 01.10.2016 | 21.72 | 9.75 |  |  |  | x |  |  | x | x | [8 empty] | x | 2010 | [5 empty] | 2010 | 2010 | 2010 |  | BiK82a1bK10y05 |  | 14 | 0,15-0,5 MW, Bonusregeln a1, b, y und K erstmals 2010 |  | Anteil KWK, erstmals 2010
BiK82a1bK11y05 | Biomasse | Inbetriebnahme 2005 | 0,15-0,5 MW, Bonusregeln a1, b, y und K erstmals 2011 | Anteil KWK, erstmals 2011 | 21.69 | 21.69 | 17.35 |  | vor dem 01.10.2016 | 21.69 | 9.75 |  |  |  |  | x |  | x | x | [8 empty] | x | 2011 | [5 empty] | 2011 | 2011 | 2011 |  | BiK82a1bK11y05 |  | 14 | 0,15-0,5 MW, Bonusregeln a1, b, y und K erstmals 2011 |  | Anteil KWK, erstmals 2011 |  | x
BiK82a1bK12y05 | Biomasse | Inbetriebnahme 2005 | 0,15-0,5 MW, Bonusregeln a1, b, y und K erstmals 2012 | Anteil KWK, erstmals 2012 | 21.66 | 21.66 | 17.33 |  | vor dem 01.10.2016 | 21.66 | 9.75 | [5 empty] | x | x | x | [8 empty] | x | 2012 | [5 empty] | 2012 | 2012 | 2012 |  | BiK82a1bK12y05 |  | 14 | 0,15-0,5 MW, Bonusregeln a1, b, y und K erstmals 2012 |  | Anteil KWK, erstmals 2012 |  |  | x
BiK82Gb-----05 | Biomasse | Inbetriebnahme 2005 | 0,15-0,5 MW, Bonusregeln G, b | Anteil Nicht-KWK | 18.75 | 18.75 | 15 |  | vor dem 01.10.2016 | 18.75 | 9.75 | [10 empty] | x | [5 empty] | x | [10 empty] | BiK82Gb-----05 |  | 14 | 0,15-0,5 MW, Bonusregeln G, b |  | Anteil Nicht-KWK
BiK82GbKWK--05 | Biomasse | Inbetriebnahme 2005 | 0,15-0,5 MW, Bonusregeln G, b und KWK | Anteil KWK | 20.75 | 20.75 | 16.6 |  | vor dem 01.10.2016 | 20.75 | 9.75 | x | [9 empty] | x | [5 empty] | x | [10 empty] | BiK82GbKWK--05 |  | 14 | 0,15-0,5 MW, Bonusregeln G, b und KWK |  | Anteil KWK
BiK82GbKA3--05 | Biomasse | Inbetriebnahme 2005 | 0,15-0,5 MW, Bonusregeln G, b und K wenn Anlage 3 erfüllt | Anteil KWK gemäß Anlage 3 | 21.75 | 21.75 | 17.4 |  | vor dem 01.10.2016 | 21.75 | 9.75 |  | x | [8 empty] | x | [5 empty] | x | [10 empty] | BiK82GbKA3--05 |  | 14 | 0,15-0,5 MW, Bonusregeln G, b und K wenn Anlage 3 erfüllt |  | Anteil KWK gemäß Anlage 3
BiK82GbK09--05 | Biomasse | Inbetriebnahme 2005 | 0,15-0,5 MW, Bonusregeln G, b und K erstmals 2009 | Anteil KWK, erstmals 2009 | 21.75 | 21.75 | 17.4 |  | vor dem 01.10.2016 | 21.75 | 9.75 |  |  | x | [7 empty] | x | [5 empty] | x | [10 empty] | BiK82GbK09--05 |  | 14 | 0,15-0,5 MW, Bonusregeln G, b und K erstmals 2009 |  | Anteil KWK, erstmals 2009
BiK82GbK10--05 | Biomasse | Inbetriebnahme 2005 | 0,15-0,5 MW, Bonusregeln G, b und K erstmals 2010 | Anteil KWK, erstmals 2010 | 21.72 | 21.72 | 17.38 |  | vor dem 01.10.2016 | 21.72 | 9.75 |  |  |  | x | [6 empty] | x | [5 empty] | x | 2010 | [5 empty] | 2010 | 2010 | 2010 |  | BiK82GbK10--05 |  | 14 | 0,15-0,5 MW, Bonusregeln G, b und K erstmals 2010 |  | Anteil KWK, erstmals 2010
BiK82GbK11--05 | Biomasse | Inbetriebnahme 2005 | 0,15-0,5 MW, Bonusregeln G, b und K erstmals 2011 | Anteil KWK, erstmals 2011 | 21.69 | 21.69 | 17.35 |  | vor dem 01.10.2016 | 21.69 | 9.75 |  |  |  |  | x | [5 empty] | x | [5 empty] | x | 2011 | [5 empty] | 2011 | 2011 | 2011 |  | BiK82GbK11--05 |  | 14 | 0,15-0,5 MW, Bonusregeln G, b und K erstmals 2011 |  | Anteil KWK, erstmals 2011 |  | x
BiK82GbK12--05 | Biomasse | Inbetriebnahme 2005 | 0,15-0,5 MW, Bonusregeln G, b und K erstmals 2012 | Anteil KWK, erstmals 2012 | 21.66 | 21.66 | 17.33 |  | vor dem 01.10.2016 | 21.66 | 9.75 | [5 empty] | x |  |  |  |  | x | [5 empty] | x | 2012 | [5 empty] | 2012 | 2012 | 2012 |  | BiK82GbK12--05 |  | 14 | 0,15-0,5 MW, Bonusregeln G, b und K erstmals 2012 |  | Anteil KWK, erstmals 2012 |  |  | x
BiK82Gby----05 | Biomasse | Inbetriebnahme 2005 | 0,15-0,5 MW, Bonusregeln G, y, b | Anteil Nicht-KWK | 19.75 | 19.75 | 15.8 |  | vor dem 01.10.2016 | 19.75 | 9.75 | [6 empty] | x |  |  |  | x | [5 empty] | x | [10 empty] | BiK82Gby----05 |  | 14 | 0,15-0,5 MW, Bonusregeln G, y, b |  | Anteil Nicht-KWK
BiK82GbKWKy-05 | Biomasse | Inbetriebnahme 2005 | 0,15-0,5 MW, Bonusregeln G, y, b und KWK | Anteil KWK | 21.75 | 21.75 | 17.4 |  | vor dem 01.10.2016 | 21.75 | 9.75 | x | [5 empty] | x |  |  |  | x | [5 empty] | x | [10 empty] | BiK82GbKWKy-05 |  | 14 | 0,15-0,5 MW, Bonusregeln G, y, b und KWK |  | Anteil KWK
BiK82GbKA3y-05 | Biomasse | Inbetriebnahme 2005 | 0,15-0,5 MW, Bonusregeln G, y, b und K wenn Anlage 3 erfüllt | Anteil KWK gemäß Anlage 3 | 22.75 | 22.75 | 18.2 |  | vor dem 01.10.2016 | 22.75 | 9.75 |  | x |  |  |  |  | x |  |  |  | x | [5 empty] | x | [10 empty] | BiK82GbKA3y-05 |  | 14 | 0,15-0,5 MW, Bonusregeln G, y, b und K wenn Anlage 3 erfüllt |  | Anteil KWK gemäß Anlage 3
BiK82GbK09y-05 | Biomasse | Inbetriebnahme 2005 | 0,15-0,5 MW, Bonusregeln G, y, b und K erstmals 2009 | Anteil KWK, erstmals 2009 | 22.75 | 22.75 | 18.2 |  | vor dem 01.10.2016 | 22.75 | 9.75 |  |  | x |  |  |  | x |  |  |  | x | [5 empty] | x | [10 empty] | BiK82GbK09y-05 |  | 14 | 0,15-0,5 MW, Bonusregeln G, y, b und K erstmals 2009 |  | Anteil KWK, erstmals 2009
BiK82GbK10y-05 | Biomasse | Inbetriebnahme 2005 | 0,15-0,5 MW, Bonusregeln G, y, b und K erstmals 2010 | Anteil KWK, erstmals 2010 | 22.72 | 22.72 | 18.18 |  | vor dem 01.10.2016 | 22.72 | 9.75 |  |  |  | x |  |  | x |  |  |  | x | [5 empty] | x | 2010 | [5 empty] | 2010 | 2010 | 2010 |  | BiK82GbK10y-05 |  | 14 | 0,15-0,5 MW, Bonusregeln G, y, b und K erstmals 2010 |  | Anteil KWK, erstmals 2010
BiK82GbK11y-05 | Biomasse | Inbetriebnahme 2005 | 0,15-0,5 MW, Bonusregeln G, y, b und K erstmals 2011 | Anteil KWK, erstmals 2011 | 22.69 | 22.69 | 18.15 |  | vor dem 01.10.2016 | 22.69 | 9.75 |  |  |  |  | x |  | x |  |  |  | x | [5 empty] | x | 2011 | [5 empty] | 2011 | 2011 | 2011 |  | BiK82GbK11y-05 |  | 14 | 0,15-0,5 MW, Bonusregeln G, y, b und K erstmals 2011 |  | Anteil KWK, erstmals 2011 |  | x
BiK82GbK12y-05 | Biomasse | Inbetriebnahme 2005 | 0,15-0,5 MW, Bonusregeln G, y, b und K erstmals 2012 | Anteil KWK, erstmals 2012 | 22.66 | 22.66 | 18.13 |  | vor dem 01.10.2016 | 22.66 | 9.75 | [5 empty] | x | x |  |  |  | x | [5 empty] | x | 2012 | [5 empty] | 2012 | 2012 | 2012 |  | BiK82GbK12y-05 |  | 14 | 0,15-0,5 MW, Bonusregeln G, y, b und K erstmals 2012 |  | Anteil KWK, erstmals 2012 |  |  | x
BiK82M2b----05 | Biomasse | Inbetriebnahme 2005 | 0,15-0,5 MW, Bonusregeln M2, b | Anteil Nicht-KWK | 19.75 | 19.75 | 15.8 |  | vor dem 01.10.2016 | 19.75 | 9.75 | [12 empty] | x |  |  |  | x | [10 empty] | BiK82M2b----05 |  | 14 | 0,15-0,5 MW, Bonusregeln M2, b |  | Anteil Nicht-KWK
BiK82M2bKWK-05 | Biomasse | Inbetriebnahme 2005 | 0,15-0,5 MW, Bonusregeln M2, b und KWK | Anteil KWK | 21.75 | 21.75 | 17.4 |  | vor dem 01.10.2016 | 21.75 | 9.75 | x | [11 empty] | x |  |  |  | x | [10 empty] | BiK82M2bKWK-05 |  | 14 | 0,15-0,5 MW, Bonusregeln M2, b und KWK |  | Anteil KWK
BiK82M2bKA3-05 | Biomasse | Inbetriebnahme 2005 | 0,15-0,5 MW, Bonusregeln M2, b und K wenn Anlage 3 erfüllt | Anteil KWK gemäß Anlage 3 | 22.75 | 22.75 | 18.2 |  | vor dem 01.10.2016 | 22.75 | 9.75 |  | x | [10 empty] | x |  |  |  | x | [10 empty] | BiK82M2bKA3-05 |  | 14 | 0,15-0,5 MW, Bonusregeln M2, b und K wenn Anlage 3 erfüllt |  | Anteil KWK gemäß Anlage 3
BiK82M2bK09-05 | Biomasse | Inbetriebnahme 2005 | 0,15-0,5 MW, Bonusregeln M2, b und K erstmals 2009 | Anteil KWK, erstmals 2009 | 22.75 | 22.75 | 18.2 |  | vor dem 01.10.2016 | 22.75 | 9.75 |  |  | x | [9 empty] | x |  |  |  | x | [10 empty] | BiK82M2bK09-05 |  | 14 | 0,15-0,5 MW, Bonusregeln M2, b und K erstmals 2009 |  | Anteil KWK, erstmals 2009
BiK82M2bK10-05 | Biomasse | Inbetriebnahme 2005 | 0,15-0,5 MW, Bonusregeln M2, b und K erstmals 2010 | Anteil KWK, erstmals 2010 | 22.72 | 22.72 | 18.18 |  | vor dem 01.10.2016 | 22.72 | 9.75 |  |  |  | x | [8 empty] | x |  |  |  | x | 2010 | [5 empty] | 2010 | 2010 | 2010 |  | BiK82M2bK10-05 |  | 14 | 0,15-0,5 MW, Bonusregeln M2, b und K erstmals 2010 |  | Anteil KWK, erstmals 2010
BiK82M2bK11-05 | Biomasse | Inbetriebnahme 2005 | 0,15-0,5 MW, Bonusregeln M2, b und K erstmals 2011 | Anteil KWK, erstmals 2011 | 22.69 | 22.69 | 18.15 |  | vor dem 01.10.2016 | 22.69 | 9.75 |  |  |  |  | x | [7 empty] | x |  |  |  | x | 2011 | [5 empty] | 2011 | 2011 | 2011 |  | BiK82M2bK11-05 |  | 14 | 0,15-0,5 MW, Bonusregeln M2, b und K erstmals 2011 |  | Anteil KWK, erstmals 2011 |  | x
BiK82M2bK12-05 | Biomasse | Inbetriebnahme 2005 | 0,15-0,5 MW, Bonusregeln M2, b und K erstmals 2012 | Anteil KWK, erstmals 2012 | 22.66 | 22.66 | 18.13 |  | vor dem 01.10.2016 | 22.66 | 9.75 | [5 empty] | x | [6 empty] | x |  |  |  | x | 2012 | [5 empty] | 2012 | 2012 | 2012 |  | BiK82M2bK12-05 |  | 14 | 0,15-0,5 MW, Bonusregeln M2, b und K erstmals 2012 |  | Anteil KWK, erstmals 2012 |  |  | x
BiK82M2by---05 | Biomasse | Inbetriebnahme 2005 | 0,15-0,5 MW, Bonusregeln M2, y, b | Anteil Nicht-KWK | 20.75 | 20.75 | 16.6 |  | vor dem 01.10.2016 | 20.75 | 9.75 | [6 empty] | x | [5 empty] | x |  |  |  | x | [10 empty] | BiK82M2by---05 |  | 14 | 0,15-0,5 MW, Bonusregeln M2, y, b |  | Anteil Nicht-KWK
BiK82M2bKWKy05 | Biomasse | Inbetriebnahme 2005 | 0,15-0,5 MW, Bonusregeln M2, y, b und KWK | Anteil KWK | 22.75 | 22.75 | 18.2 |  | vor dem 01.10.2016 | 22.75 | 9.75 | x | [5 empty] | x | [5 empty] | x |  |  |  | x | [10 empty] | BiK82M2bKWKy05 |  | 14 | 0,15-0,5 MW, Bonusregeln M2, y, b und KWK |  | Anteil KWK
BiK82M2bKA3y05 | Biomasse | Inbetriebnahme 2005 | 0,15-0,5 MW, Bonusregeln M2, y, b und K wenn Anlage 3 erfüllt | Anteil KWK gemäß Anlage 3 | 23.75 | 23.75 | 19 |  | vor dem 01.10.2016 | 23.75 | 9.75 |  | x |  |  |  |  | x | [5 empty] | x |  |  |  | x | [10 empty] | BiK82M2bKA3y05 |  | 14 | 0,15-0,5 MW, Bonusregeln M2, y, b und K wenn Anlage 3 erfüllt |  | Anteil KWK gemäß Anlage 3
BiK82M2bK09y05 | Biomasse | Inbetriebnahme 2005 | 0,15-0,5 MW, Bonusregeln M2, y, b und K erstmals 2009 | Anteil KWK, erstmals 2009 | 23.75 | 23.75 | 19 |  | vor dem 01.10.2016 | 23.75 | 9.75 |  |  | x |  |  |  | x | [5 empty] | x |  |  |  | x | [10 empty] | BiK82M2bK09y05 |  | 14 | 0,15-0,5 MW, Bonusregeln M2, y, b und K erstmals 2009 |  | Anteil KWK, erstmals 2009
BiK82M2bK10y05 | Biomasse | Inbetriebnahme 2005 | 0,15-0,5 MW, Bonusregeln M2, y, b und K erstmals 2010 | Anteil KWK, erstmals 2010 | 23.72 | 23.72 | 18.98 |  | vor dem 01.10.2016 | 23.72 | 9.75 |  |  |  | x |  |  | x | [5 empty] | x |  |  |  | x | 2010 | [5 empty] | 2010 | 2010 | 2010 |  | BiK82M2bK10y05 |  | 14 | 0,15-0,5 MW, Bonusregeln M2, y, b und K erstmals 2010 |  | Anteil KWK, erstmals 2010
BiK82M2bK11y05 | Biomasse | Inbetriebnahme 2005 | 0,15-0,5 MW, Bonusregeln M2, y, b und K erstmals 2011 | Anteil KWK, erstmals 2011 | 23.69 | 23.69 | 18.95 |  | vor dem 01.10.2016 | 23.69 | 9.75 |  |  |  |  | x |  | x | [5 empty] | x |  |  |  | x | 2011 | [5 empty] | 2011 | 2011 | 2011 |  | BiK82M2bK11y05 |  | 14 | 0,15-0,5 MW, Bonusregeln M2, y, b und K erstmals 2011 |  | Anteil KWK, erstmals 2011 |  | x
BiK82M2bK12y05 | Biomasse | Inbetriebnahme 2005 | 0,15-0,5 MW, Bonusregeln M2, y, b und K erstmals 2012 | Anteil KWK, erstmals 2012 | 23.66 | 23.66 | 18.93 |  | vor dem 01.10.2016 | 23.66 | 9.75 | [5 empty] | x | x | [5 empty] | x |  |  |  | x | 2012 | [5 empty] | 2012 | 2012 | 2012 |  | BiK82M2bK12y05 |  | 14 | 0,15-0,5 MW, Bonusregeln M2, y, b und K erstmals 2012 |  | Anteil KWK, erstmals 2012 |  |  | x
BiK82Lb-----05 | Biomasse | Inbetriebnahme 2005 | 0,15-0,5 MW, Bonusregeln L, b | Anteil Nicht-KWK | 20.75 | 20.75 | 16.6 |  | vor dem 01.10.2016 | 20.75 | 9.75 | [13 empty] | x |  |  | x | [10 empty] | BiK82Lb-----05 |  | 14 | 0,15-0,5 MW, Bonusregeln L, b |  | Anteil Nicht-KWK
BiK82LbKWK--05 | Biomasse | Inbetriebnahme 2005 | 0,15-0,5 MW, Bonusregeln L, b und KWK | Anteil KWK | 22.75 | 22.75 | 18.2 |  | vor dem 01.10.2016 | 22.75 | 9.75 | x | [12 empty] | x |  |  | x | [10 empty] | BiK82LbKWK--05 |  | 14 | 0,15-0,5 MW, Bonusregeln L, b und KWK |  | Anteil KWK
BiK82LbKA3--05 | Biomasse | Inbetriebnahme 2005 | 0,15-0,5 MW, Bonusregeln L, b und K wenn Anlage 3 erfüllt | Anteil KWK gemäß Anlage 3 | 23.75 | 23.75 | 19 |  | vor dem 01.10.2016 | 23.75 | 9.75 |  | x | [11 empty] | x |  |  | x | [10 empty] | BiK82LbKA3--05 |  | 14 | 0,15-0,5 MW, Bonusregeln L, b und K wenn Anlage 3 erfüllt |  | Anteil KWK gemäß Anlage 3
BiK82LbK09--05 | Biomasse | Inbetriebnahme 2005 | 0,15-0,5 MW, Bonusregeln L, b und K erstmals 2009 | Anteil KWK, erstmals 2009 | 23.75 | 23.75 | 19 |  | vor dem 01.10.2016 | 23.75 | 9.75 |  |  | x | [10 empty] | x |  |  | x | [10 empty] | BiK82LbK09--05 |  | 14 | 0,15-0,5 MW, Bonusregeln L, b und K erstmals 2009 |  | Anteil KWK, erstmals 2009
BiK82LbK10--05 | Biomasse | Inbetriebnahme 2005 | 0,15-0,5 MW, Bonusregeln L, b und K erstmals 2010 | Anteil KWK, erstmals 2010 | 23.72 | 23.72 | 18.98 |  | vor dem 01.10.2016 | 23.72 | 9.75 |  |  |  | x | [9 empty] | x |  |  | x | 2010 | [5 empty] | 2010 | 2010 | 2010 |  | BiK82LbK10--05 |  | 14 | 0,15-0,5 MW, Bonusregeln L, b und K erstmals 2010 |  | Anteil KWK, erstmals 2010
BiK82LbK11--05 | Biomasse | Inbetriebnahme 2005 | 0,15-0,5 MW, Bonusregeln L, b und K erstmals 2011 | Anteil KWK, erstmals 2011 | 23.69 | 23.69 | 18.95 |  | vor dem 01.10.2016 | 23.69 | 9.75 |  |  |  |  | x | [8 empty] | x |  |  | x | 2011 | [5 empty] | 2011 | 2011 | 2011 |  | BiK82LbK11--05 |  | 14 | 0,15-0,5 MW, Bonusregeln L, b und K erstmals 2011 |  | Anteil KWK, erstmals 2011 |  | x
BiK82LbK12--05 | Biomasse | Inbetriebnahme 2005 | 0,15-0,5 MW, Bonusregeln L, b und K erstmals 2012 | Anteil KWK, erstmals 2012 | 23.66 | 23.66 | 18.93 |  | vor dem 01.10.2016 | 23.66 | 9.75 | [5 empty] | x | [7 empty] | x |  |  | x | 2012 | [5 empty] | 2012 | 2012 | 2012 |  | BiK82LbK12--05 |  | 14 | 0,15-0,5 MW, Bonusregeln L, b und K erstmals 2012 |  | Anteil KWK, erstmals 2012 |  |  | x
BiK82Lby----05 | Biomasse | Inbetriebnahme 2005 | 0,15-0,5 MW, Bonusregeln L, y, b | Anteil Nicht-KWK | 21.75 | 21.75 | 17.4 |  | vor dem 01.10.2016 | 21.75 | 9.75 | [6 empty] | x | [6 empty] | x |  |  | x | [10 empty] | BiK82Lby----05 |  | 14 | 0,15-0,5 MW, Bonusregeln L, y, b |  | Anteil Nicht-KWK
BiK82LbKWKy-05 | Biomasse | Inbetriebnahme 2005 | 0,15-0,5 MW, Bonusregeln L, y, b und KWK | Anteil KWK | 23.75 | 23.75 | 19 |  | vor dem 01.10.2016 | 23.75 | 9.75 | x | [5 empty] | x | [6 empty] | x |  |  | x | [10 empty] | BiK82LbKWKy-05 |  | 14 | 0,15-0,5 MW, Bonusregeln L, y, b und KWK |  | Anteil KWK
BiK82LbKA3y-05 | Biomasse | Inbetriebnahme 2005 | 0,15-0,5 MW, Bonusregeln L, y, b und K wenn Anlage 3 erfüllt | Anteil KWK gemäß Anlage 3 | 24.75 | 24.75 | 19.8 |  | vor dem 01.10.2016 | 24.75 | 9.75 |  | x |  |  |  |  | x | [6 empty] | x |  |  | x | [10 empty] | BiK82LbKA3y-05 |  | 14 | 0,15-0,5 MW, Bonusregeln L, y, b und K wenn Anlage 3 erfüllt |  | Anteil KWK gemäß Anlage 3
BiK82LbK09y-05 | Biomasse | Inbetriebnahme 2005 | 0,15-0,5 MW, Bonusregeln L, y, b und K erstmals 2009 | Anteil KWK, erstmals 2009 | 24.75 | 24.75 | 19.8 |  | vor dem 01.10.2016 | 24.75 | 9.75 |  |  | x |  |  |  | x | [6 empty] | x |  |  | x | [10 empty] | BiK82LbK09y-05 |  | 14 | 0,15-0,5 MW, Bonusregeln L, y, b und K erstmals 2009 |  | Anteil KWK, erstmals 2009
BiK82LbK10y-05 | Biomasse | Inbetriebnahme 2005 | 0,15-0,5 MW, Bonusregeln L, y, b und K erstmals 2010 | Anteil KWK, erstmals 2010 | 24.72 | 24.72 | 19.78 |  | vor dem 01.10.2016 | 24.72 | 9.75 |  |  |  | x |  |  | x | [6 empty] | x |  |  | x | 2010 | [5 empty] | 2010 | 2010 | 2010 |  | BiK82LbK10y-05 |  | 14 | 0,15-0,5 MW, Bonusregeln L, y, b und K erstmals 2010 |  | Anteil KWK, erstmals 2010
BiK82LbK11y-05 | Biomasse | Inbetriebnahme 2005 | 0,15-0,5 MW, Bonusregeln L, y, b und K erstmals 2011 | Anteil KWK, erstmals 2011 | 24.69 | 24.69 | 19.75 |  | vor dem 01.10.2016 | 24.69 | 9.75 |  |  |  |  | x |  | x | [6 empty] | x |  |  | x | 2011 | [5 empty] | 2011 | 2011 | 2011 |  | BiK82LbK11y-05 |  | 14 | 0,15-0,5 MW, Bonusregeln L, y, b und K erstmals 2011 |  | Anteil KWK, erstmals 2011 |  | x
BiK82LbK12y-05 | Biomasse | Inbetriebnahme 2005 | 0,15-0,5 MW, Bonusregeln L, y, b und K erstmals 2012 | Anteil KWK, erstmals 2012 | 24.66 | 24.66 | 19.73 |  | vor dem 01.10.2016 | 24.66 | 9.75 | [5 empty] | x | x | [6 empty] | x |  |  | x | 2012 | [5 empty] | 2012 | 2012 | 2012 |  | BiK82LbK12y-05 |  | 14 | 0,15-0,5 MW, Bonusregeln L, y, b und K erstmals 2012 |  | Anteil KWK, erstmals 2012 |  |  | x
BiK82X2b----05 | Biomasse | Inbetriebnahme 2005 | 0,15-0,5 MW, Bonusregeln X2, b | Anteil Nicht-KWK | 21.75 | 21.75 | 17.4 |  | vor dem 01.10.2016 | 21.75 | 9.75 | [15 empty] | x | x | [10 empty] | BiK82X2b----05 |  | 14 | 0,15-0,5 MW, Bonusregeln X2, b |  | Anteil Nicht-KWK
BiK82X2bKWK-05 | Biomasse | Inbetriebnahme 2005 | 0,15-0,5 MW, Bonusregeln X2, b und KWK | Anteil KWK | 23.75 | 23.75 | 19 |  | vor dem 01.10.2016 | 23.75 | 9.75 | x | [14 empty] | x | x | [10 empty] | BiK82X2bKWK-05 |  | 14 | 0,15-0,5 MW, Bonusregeln X2, b und KWK |  | Anteil KWK
BiK82X2bKA3-05 | Biomasse | Inbetriebnahme 2005 | 0,15-0,5 MW, Bonusregeln X2, b und K wenn Anlage 3 erfüllt | Anteil KWK gemäß Anlage 3 | 24.75 | 24.75 | 19.8 |  | vor dem 01.10.2016 | 24.75 | 9.75 |  | x | [13 empty] | x | x | [10 empty] | BiK82X2bKA3-05 |  | 14 | 0,15-0,5 MW, Bonusregeln X2, b und K wenn Anlage 3 erfüllt |  | Anteil KWK gemäß Anlage 3
BiK82X2bK09-05 | Biomasse | Inbetriebnahme 2005 | 0,15-0,5 MW, Bonusregeln X2, b und K erstmals 2009 | Anteil KWK, erstmals 2009 | 24.75 | 24.75 | 19.8 |  | vor dem 01.10.2016 | 24.75 | 9.75 |  |  | x | [12 empty] | x | x | [10 empty] | BiK82X2bK09-05 |  | 14 | 0,15-0,5 MW, Bonusregeln X2, b und K erstmals 2009 |  | Anteil KWK, erstmals 2009
BiK82X2bK10-05 | Biomasse | Inbetriebnahme 2005 | 0,15-0,5 MW, Bonusregeln X2, b und K erstmals 2010 | Anteil KWK, erstmals 2010 | 24.72 | 24.72 | 19.78 |  | vor dem 01.10.2016 | 24.72 | 9.75 |  |  |  | x | [11 empty] | x | x | 2010 | [5 empty] | 2010 | 2010 | 2010 |  | BiK82X2bK10-05 |  | 14 | 0,15-0,5 MW, Bonusregeln X2, b und K erstmals 2010 |  | Anteil KWK, erstmals 2010
BiK82X2bK11-05 | Biomasse | Inbetriebnahme 2005 | 0,15-0,5 MW, Bonusregeln X2, b und K erstmals 2011 | Anteil KWK, erstmals 2011 | 24.69 | 24.69 | 19.75 |  | vor dem 01.10.2016 | 24.69 | 9.75 |  |  |  |  | x | [10 empty] | x | x | 2011 | [5 empty] | 2011 | 2011 | 2011 |  | BiK82X2bK11-05 |  | 14 | 0,15-0,5 MW, Bonusregeln X2, b und K erstmals 2011 |  | Anteil KWK, erstmals 2011 |  | x
BiK82X2bK12-05 | Biomasse | Inbetriebnahme 2005 | 0,15-0,5 MW, Bonusregeln X2, b und K erstmals 2012 | Anteil KWK, erstmals 2012 | 24.66 | 24.66 | 19.73 |  | vor dem 01.10.2016 | 24.66 | 9.75 | [5 empty] | x | [9 empty] | x | x | 2012 | [5 empty] | 2012 | 2012 | 2012 |  | BiK82X2bK12-05 |  | 14 | 0,15-0,5 MW, Bonusregeln X2, b und K erstmals 2012 |  | Anteil KWK, erstmals 2012 |  |  | x
BiK82X2by---05 | Biomasse | Inbetriebnahme 2005 | 0,15-0,5 MW, Bonusregeln X2, y, b | Anteil Nicht-KWK | 22.75 | 22.75 | 18.2 |  | vor dem 01.10.2016 | 22.75 | 9.75 | [6 empty] | x | [8 empty] | x | x | [10 empty] | BiK82X2by---05 |  | 14 | 0,15-0,5 MW, Bonusregeln X2, y, b |  | Anteil Nicht-KWK
BiK82X2bKWKy05 | Biomasse | Inbetriebnahme 2005 | 0,15-0,5 MW, Bonusregeln X2, y, b und KWK | Anteil KWK | 24.75 | 24.75 | 19.8 |  | vor dem 01.10.2016 | 24.75 | 9.75 | x | [5 empty] | x | [8 empty] | x | x | [10 empty] | BiK82X2bKWKy05 |  | 14 | 0,15-0,5 MW, Bonusregeln X2, y, b und KWK |  | Anteil KWK
BiK82X2bKA3y05 | Biomasse | Inbetriebnahme 2005 | 0,15-0,5 MW, Bonusregeln X2, y, b und K wenn Anlage 3 erfüllt | Anteil KWK gemäß Anlage 3 | 25.75 | 25.75 | 20.6 |  | vor dem 01.10.2016 | 25.75 | 9.75 |  | x |  |  |  |  | x | [8 empty] | x | x | [10 empty] | BiK82X2bKA3y05 |  | 14 | 0,15-0,5 MW, Bonusregeln X2, y, b und K wenn Anlage 3 erfüllt |  | Anteil KWK gemäß Anlage 3
BiK82X2bK09y05 | Biomasse | Inbetriebnahme 2005 | 0,15-0,5 MW, Bonusregeln X2, y, b und K erstmals 2009 | Anteil KWK, erstmals 2009 | 25.75 | 25.75 | 20.6 |  | vor dem 01.10.2016 | 25.75 | 9.75 |  |  | x |  |  |  | x | [8 empty] | x | x | [10 empty] | BiK82X2bK09y05 |  | 14 | 0,15-0,5 MW, Bonusregeln X2, y, b und K erstmals 2009 |  | Anteil KWK, erstmals 2009
BiK82X2bK10y05 | Biomasse | Inbetriebnahme 2005 | 0,15-0,5 MW, Bonusregeln X2, y, b und K erstmals 2010 | Anteil KWK, erstmals 2010 | 25.72 | 25.72 | 20.58 |  | vor dem 01.10.2016 | 25.72 | 9.75 |  |  |  | x |  |  | x | [8 empty] | x | x | 2010 | [5 empty] | 2010 | 2010 | 2010 |  | BiK82X2bK10y05 |  | 14 | 0,15-0,5 MW, Bonusregeln X2, y, b und K erstmals 2010 |  | Anteil KWK, erstmals 2010
BiK82X2bK11y05 | Biomasse | Inbetriebnahme 2005 | 0,15-0,5 MW, Bonusregeln X2, y, b und K erstmals 2011 | Anteil KWK, erstmals 2011 | 25.69 | 25.69 | 20.55 |  | vor dem 01.10.2016 | 25.69 | 9.75 |  |  |  |  | x |  | x | [8 empty] | x | x | 2011 | [5 empty] | 2011 | 2011 | 2011 |  | BiK82X2bK11y05 |  | 14 | 0,15-0,5 MW, Bonusregeln X2, y, b und K erstmals 2011 |  | Anteil KWK, erstmals 2011 |  | x
BiK82X2bK12y05 | Biomasse | Inbetriebnahme 2005 | 0,15-0,5 MW, Bonusregeln X2, y, b und K erstmals 2012 | Anteil KWK, erstmals 2012 | 25.66 | 25.66 | 20.53 |  | vor dem 01.10.2016 | 25.66 | 9.75 | [5 empty] | x | x | [8 empty] | x | x | 2012 | [5 empty] | 2012 | 2012 | 2012 |  | BiK82X2bK12y05 |  | 14 | 0,15-0,5 MW, Bonusregeln X2, y, b und K erstmals 2012 |  | Anteil KWK, erstmals 2012 |  |  | x
BiK83-------05 | Biomasse | Inbetriebnahme 2005 | 0,5-5 MW | Anteil Nicht-KWK | 8.77 | 8.77 | 7.02 |  | vor dem 01.10.2016 | 8.77 | 8.77 | [27 empty] | BiK83-------05 |  | 14 | 0,5-5 MW |  | Anteil Nicht-KWK
BiK83KWK----05 | Biomasse | Inbetriebnahme 2005 | 0,5-5 MW, Bonusregel KWK | Anteil KWK | 10.77 | 10.77 | 8.62 |  | vor dem 01.10.2016 | 10.77 | 8.77 | x | [26 empty] | BiK83KWK----05 |  | 14 | 0,5-5 MW, Bonusregel KWK |  | Anteil KWK
BiK83K09----05 | Biomasse | Inbetriebnahme 2005 | 0,5-5 MW, Bonusregel K erstmals 2009 | Anteil KWK, erstmals 2009 | 11.77 | 11.77 | 9.42 |  | vor dem 01.10.2016 | 11.77 | 8.77 |  |  | x | [24 empty] | BiK83K09----05 |  | 14 | 0,5-5 MW, Bonusregel K erstmals 2009 |  | Anteil KWK, erstmals 2009
BiK83K10----05 | Biomasse | Inbetriebnahme 2005 | 0,5-5 MW, Bonusregel K erstmals 2010 | Anteil KWK, erstmals 2010 | 11.74 | 11.74 | 9.39 |  | vor dem 01.10.2016 | 11.74 | 8.77 |  |  |  | x | [13 empty] | 2010 | [5 empty] | 2010 | 2010 | 2010 |  | BiK83K10----05 |  | 14 | 0,5-5 MW, Bonusregel K erstmals 2010 |  | Anteil KWK, erstmals 2010
BiK83K11----05 | Biomasse | Inbetriebnahme 2005 | 0,5-5 MW, Bonusregel K erstmals 2011 | Anteil KWK, erstmals 2011 | 11.71 | 11.71 | 9.37 |  | vor dem 01.10.2016 | 11.71 | 8.77 |  |  |  |  | x | [12 empty] | 2011 | [5 empty] | 2011 | 2011 | 2011 |  | BiK83K11----05 |  | 14 | 0,5-5 MW, Bonusregel K erstmals 2011 |  | Anteil KWK, erstmals 2011 |  | x
BiK83K12----05 | Biomasse | Inbetriebnahme 2005 | 0,5-5 MW, Bonusregel K erstmals 2012 | Anteil KWK, erstmals 2012 | 11.68 | 11.68 | 9.34 |  | vor dem 01.10.2016 | 11.68 | 8.77 | [5 empty] | x | [11 empty] | 2012 | [5 empty] | 2012 | 2012 | 2012 |  | BiK83K12----05 |  | 14 | 0,5-5 MW, Bonusregel K erstmals 2012 |  | Anteil KWK, erstmals 2012 |  |  | x
BiK83a2-----05 | Biomasse | Inbetriebnahme 2005 | 0,5-5 MW, Bonusregel a2 | Anteil Nicht-KWK | 12.77 | 12.77 | 10.22 |  | vor dem 01.10.2016 | 12.77 | 8.77 | [8 empty] | x | [18 empty] | BiK83a2-----05 |  | 14 | 0,5-5 MW, Bonusregel a2 |  | Anteil Nicht-KWK
BiK83a2KWK--05 | Biomasse | Inbetriebnahme 2005 | 0,5-5 MW, Bonusregel a2 und KWK | Anteil KWK | 14.77 | 14.77 | 11.82 |  | vor dem 01.10.2016 | 14.77 | 8.77 | x | [7 empty] | x | [18 empty] | BiK83a2KWK--05 |  | 14 | 0,5-5 MW, Bonusregel a2 und KWK |  | Anteil KWK
BiK83a2K09--05 | Biomasse | Inbetriebnahme 2005 | 0,5-5 MW, Bonusregeln a2 und K erstmals 2009 | Anteil KWK, erstmals 2009 | 15.77 | 15.77 | 12.62 |  | vor dem 01.10.2016 | 15.77 | 8.77 |  |  | x | [5 empty] | x | [18 empty] | BiK83a2K09--05 |  | 14 | 0,5-5 MW, Bonusregeln a2 und K erstmals 2009 |  | Anteil KWK, erstmals 2009
BiK83a2K10--05 | Biomasse | Inbetriebnahme 2005 | 0,5-5 MW, Bonusregeln a2 und K erstmals 2010 | Anteil KWK, erstmals 2010 | 15.74 | 15.74 | 12.59 |  | vor dem 01.10.2016 | 15.74 | 8.77 |  |  |  | x |  |  |  |  | x | [8 empty] | 2010 | [5 empty] | 2010 | 2010 | 2010 |  | BiK83a2K10--05 |  | 14 | 0,5-5 MW, Bonusregeln a2 und K erstmals 2010 |  | Anteil KWK, erstmals 2010
BiK83a2K11--05 | Biomasse | Inbetriebnahme 2005 | 0,5-5 MW, Bonusregeln a2 und K erstmals 2011 | Anteil KWK, erstmals 2011 | 15.71 | 15.71 | 12.57 |  | vor dem 01.10.2016 | 15.71 | 8.77 |  |  |  |  | x |  |  |  | x | [8 empty] | 2011 | [5 empty] | 2011 | 2011 | 2011 |  | BiK83a2K11--05 |  | 14 | 0,5-5 MW, Bonusregeln a2 und K erstmals 2011 |  | Anteil KWK, erstmals 2011 |  | x
BiK83a2K12--05 | Biomasse | Inbetriebnahme 2005 | 0,5-5 MW, Bonusregeln a2 und K erstmals 2012 | Anteil KWK, erstmals 2012 | 15.68 | 15.68 | 12.54 |  | vor dem 01.10.2016 | 15.68 | 8.77 | [5 empty] | x |  |  | x | [8 empty] | 2012 | [5 empty] | 2012 | 2012 | 2012 |  | BiK83a2K12--05 |  | 14 | 0,5-5 MW, Bonusregeln a2 und K erstmals 2012 |  | Anteil KWK, erstmals 2012 |  |  | x
BiK83a3-----05 | Biomasse | Inbetriebnahme 2005 | 0,5-5 MW, Bonusregel a3 | Anteil Nicht-KWK | 11.27 | 11.27 | 9.02 |  | vor dem 01.10.2016 | 11.27 | 8.77 | [9 empty] | x | [17 empty] | BiK83a3-----05 |  | 14 | 0,5-5 MW, Bonusregel a3 |  | Anteil Nicht-KWK
BiK83a3KWK--05 | Biomasse | Inbetriebnahme 2005 | 0,5-5 MW, Bonusregel a3 und KWK | Anteil KWK | 13.27 | 13.27 | 10.62 |  | vor dem 01.10.2016 | 13.27 | 8.77 | x | [8 empty] | x | [17 empty] | BiK83a3KWK--05 |  | 14 | 0,5-5 MW, Bonusregel a3 und KWK |  | Anteil KWK
BiK83a3K09--05 | Biomasse | Inbetriebnahme 2005 | 0,5-5 MW, Bonusregeln a3 und K erstmals 2009 | Anteil KWK, erstmals 2009 | 14.27 | 14.27 | 11.42 |  | vor dem 01.10.2016 | 14.27 | 8.77 |  |  | x | [6 empty] | x | [17 empty] | BiK83a3K09--05 |  | 14 | 0,5-5 MW, Bonusregeln a3 und K erstmals 2009 |  | Anteil KWK, erstmals 2009
BiK83a3K10--05 | Biomasse | Inbetriebnahme 2005 | 0,5-5 MW, Bonusregeln a3 und K erstmals 2010 | Anteil KWK, erstmals 2010 | 14.24 | 14.24 | 11.39 |  | vor dem 01.10.2016 | 14.24 | 8.77 |  |  |  | x | [5 empty] | x | [7 empty] | 2010 | [5 empty] | 2010 | 2010 | 2010 |  | BiK83a3K10--05 |  | 14 | 0,5-5 MW, Bonusregeln a3 und K erstmals 2010 |  | Anteil KWK, erstmals 2010
BiK83a3K11--05 | Biomasse | Inbetriebnahme 2005 | 0,5-5 MW, Bonusregeln a3 und K erstmals 2011 | Anteil KWK, erstmals 2011 | 14.21 | 14.21 | 11.37 |  | vor dem 01.10.2016 | 14.21 | 8.77 |  |  |  |  | x |  |  |  |  | x | [7 empty] | 2011 | [5 empty] | 2011 | 2011 | 2011 |  | BiK83a3K11--05 |  | 14 | 0,5-5 MW, Bonusregeln a3 und K erstmals 2011 |  | Anteil KWK, erstmals 2011 |  | x
BiK83a3K12--05 | Biomasse | Inbetriebnahme 2005 | 0,5-5 MW, Bonusregeln a3 und K erstmals 2012 | Anteil KWK, erstmals 2012 | 14.18 | 14.18 | 11.34 |  | vor dem 01.10.2016 | 14.18 | 8.77 | [5 empty] | x |  |  |  | x | [7 empty] | 2012 | [5 empty] | 2012 | 2012 | 2012 |  | BiK83a3K12--05 |  | 14 | 0,5-5 MW, Bonusregeln a3 und K erstmals 2012 |  | Anteil KWK, erstmals 2012 |  |  | x
BiK83b------05 | Biomasse | Inbetriebnahme 2005 | 0,5-5 MW, Bonusregel b | Anteil Nicht-KWK | 10.77 | 10.77 | 8.62 |  | vor dem 01.10.2016 | 10.77 | 8.77 | [16 empty] | x | [10 empty] | BiK83b------05 |  | 14 | 0,5-5 MW, Bonusregel b |  | Anteil Nicht-KWK
BiK83bKWK---05 | Biomasse | Inbetriebnahme 2005 | 0,5-5 MW, Bonusregel b und KWK | Anteil KWK | 12.77 | 12.77 | 10.22 |  | vor dem 01.10.2016 | 12.77 | 8.77 | x | [15 empty] | x | [10 empty] | BiK83bKWK---05 |  | 14 | 0,5-5 MW, Bonusregel b und KWK |  | Anteil KWK
BiK83bK09---05 | Biomasse | Inbetriebnahme 2005 | 0,5-5 MW, Bonusregel b und K erstmals 2009 | Anteil KWK, erstmals 2009 | 13.77 | 13.77 | 11.02 |  | vor dem 01.10.2016 | 13.77 | 8.77 |  |  | x | [13 empty] | x | [10 empty] | BiK83bK09---05 |  | 14 | 0,5-5 MW, Bonusregel b und K erstmals 2009 |  | Anteil KWK, erstmals 2009
BiK83bK10---05 | Biomasse | Inbetriebnahme 2005 | 0,5-5 MW, Bonusregel b und K erstmals 2010 | Anteil KWK, erstmals 2010 | 13.74 | 13.74 | 10.99 |  | vor dem 01.10.2016 | 13.74 | 8.77 |  |  |  | x | [12 empty] | x | 2010 | [5 empty] | 2010 | 2010 | 2010 |  | BiK83bK10---05 |  | 14 | 0,5-5 MW, Bonusregel b und K erstmals 2010 |  | Anteil KWK, erstmals 2010
BiK83bK11---05 | Biomasse | Inbetriebnahme 2005 | 0,5-5 MW, Bonusregel b und K erstmals 2011 | Anteil KWK, erstmals 2011 | 13.71 | 13.71 | 10.97 |  | vor dem 01.10.2016 | 13.71 | 8.77 |  |  |  |  | x | [11 empty] | x | 2011 | [5 empty] | 2011 | 2011 | 2011 |  | BiK83bK11---05 |  | 14 | 0,5-5 MW, Bonusregel b und K erstmals 2011 |  | Anteil KWK, erstmals 2011 |  | x
BiK83bK12---05 | Biomasse | Inbetriebnahme 2005 | 0,5-5 MW, Bonusregel b und K erstmals 2012 | Anteil KWK, erstmals 2012 | 13.68 | 13.68 | 10.94 |  | vor dem 01.10.2016 | 13.68 | 8.77 | [5 empty] | x | [10 empty] | x | 2012 | [5 empty] | 2012 | 2012 | 2012 |  | BiK83bK12---05 |  | 14 | 0,5-5 MW, Bonusregel b und K erstmals 2012 |  | Anteil KWK, erstmals 2012 |  |  | x
BiK83a2b----05 | Biomasse | Inbetriebnahme 2005 | 0,5-5 MW, Bonusregeln a2 und b | Anteil Nicht-KWK | 14.77 | 14.77 | 11.82 |  | vor dem 01.10.2016 | 14.77 | 8.77 | [8 empty] | x | [7 empty] | x | [10 empty] | BiK83a2b----05 |  | 14 | 0,5-5 MW, Bonusregeln a2 und b |  | Anteil Nicht-KWK
BiK83a2bKWK-05 | Biomasse | Inbetriebnahme 2005 | 0,5-5 MW, Bonusregeln a2, b und KWK | Anteil KWK | 16.77 | 16.77 | 13.42 |  | vor dem 01.10.2016 | 16.77 | 8.77 | x | [7 empty] | x | [7 empty] | x | [10 empty] | BiK83a2bKWK-05 |  | 14 | 0,5-5 MW, Bonusregeln a2, b und KWK |  | Anteil KWK
BiK83a2bK09-05 | Biomasse | Inbetriebnahme 2005 | 0,5-5 MW, Bonusregeln a2, b und K erstmals 2009 | Anteil KWK, erstmals 2009 | 17.77 | 17.77 | 14.22 |  | vor dem 01.10.2016 | 17.77 | 8.77 |  |  | x | [5 empty] | x | [7 empty] | x | [10 empty] | BiK83a2bK09-05 |  | 14 | 0,5-5 MW, Bonusregeln a2, b und K erstmals 2009 |  | Anteil KWK, erstmals 2009
BiK83a2bK10-05 | Biomasse | Inbetriebnahme 2005 | 0,5-5 MW, Bonusregeln a2, b und K erstmals 2010 | Anteil KWK, erstmals 2010 | 17.74 | 17.74 | 14.19 |  | vor dem 01.10.2016 | 17.74 | 8.77 |  |  |  | x |  |  |  |  | x | [7 empty] | x | 2010 | [5 empty] | 2010 | 2010 | 2010 |  | BiK83a2bK10-05 |  | 14 | 0,5-5 MW, Bonusregeln a2, b und K erstmals 2010 |  | Anteil KWK, erstmals 2010
BiK83a2bK11-05 | Biomasse | Inbetriebnahme 2005 | 0,5-5 MW, Bonusregeln a2, b und K erstmals 2011 | Anteil KWK, erstmals 2011 | 17.71 | 17.71 | 14.17 |  | vor dem 01.10.2016 | 17.71 | 8.77 |  |  |  |  | x |  |  |  | x | [7 empty] | x | 2011 | [5 empty] | 2011 | 2011 | 2011 |  | BiK83a2bK11-05 |  | 14 | 0,5-5 MW, Bonusregeln a2, b und K erstmals 2011 |  | Anteil KWK, erstmals 2011 |  | x
BiK83a2bK12-05 | Biomasse | Inbetriebnahme 2005 | 0,5-5 MW, Bonusregeln a2, b und K erstmals 2012 | Anteil KWK, erstmals 2012 | 17.68 | 17.68 | 14.14 |  | vor dem 01.10.2016 | 17.68 | 8.77 | [5 empty] | x |  |  | x | [7 empty] | x | 2012 | [5 empty] | 2012 | 2012 | 2012 |  | BiK83a2bK12-05 |  | 14 | 0,5-5 MW, Bonusregeln a2, b und K erstmals 2012 |  | Anteil KWK, erstmals 2012 |  |  | x
BiK83a3b----05 | Biomasse | Inbetriebnahme 2005 | 0,5-5 MW, Bonusregeln a3 und b | Anteil Nicht-KWK | 13.27 | 13.27 | 10.62 |  | vor dem 01.10.2016 | 13.27 | 8.77 | [9 empty] | x | [6 empty] | x | [10 empty] | BiK83a3b----05 |  | 14 | 0,5-5 MW, Bonusregeln a3 und b |  | Anteil Nicht-KWK
BiK83a3bKWK-05 | Biomasse | Inbetriebnahme 2005 | 0,5-5 MW, Bonusregeln a3, b und KWK | Anteil KWK | 15.27 | 15.27 | 12.22 |  | vor dem 01.10.2016 | 15.27 | 8.77 | x | [8 empty] | x | [6 empty] | x | [10 empty] | BiK83a3bKWK-05 |  | 14 | 0,5-5 MW, Bonusregeln a3, b und KWK |  | Anteil KWK
BiK83a3bK09-05 | Biomasse | Inbetriebnahme 2005 | 0,5-5 MW, Bonusregeln a3, b und K erstmals 2009 | Anteil KWK, erstmals 2009 | 16.27 | 16.27 | 13.02 |  | vor dem 01.10.2016 | 16.27 | 8.77 |  |  | x | [6 empty] | x | [6 empty] | x | [10 empty] | BiK83a3bK09-05 |  | 14 | 0,5-5 MW, Bonusregeln a3, b und K erstmals 2009 |  | Anteil KWK, erstmals 2009
BiK83a3bK10-05 | Biomasse | Inbetriebnahme 2005 | 0,5-5 MW, Bonusregeln a3, b und K erstmals 2010 | Anteil KWK, erstmals 2010 | 16.24 | 16.24 | 12.99 |  | vor dem 01.10.2016 | 16.24 | 8.77 |  |  |  | x | [5 empty] | x | [6 empty] | x | 2010 | [5 empty] | 2010 | 2010 | 2010 |  | BiK83a3bK10-05 |  | 14 | 0,5-5 MW, Bonusregeln a3, b und K erstmals 2010 |  | Anteil KWK, erstmals 2010
BiK83a3bK11-05 | Biomasse | Inbetriebnahme 2005 | 0,5-5 MW, Bonusregeln a3, b und K erstmals 2011 | Anteil KWK, erstmals 2011 | 16.21 | 16.21 | 12.97 |  | vor dem 01.10.2016 | 16.21 | 8.77 |  |  |  |  | x |  |  |  |  | x | [6 empty] | x | 2011 | [5 empty] | 2011 | 2011 | 2011 |  | BiK83a3bK11-05 |  | 14 | 0,5-5 MW, Bonusregeln a3, b und K erstmals 2011 |  | Anteil KWK, erstmals 2011 |  | x
BiK83a3bK12-05 | Biomasse | Inbetriebnahme 2005 | 0,5-5 MW, Bonusregeln a3, b und K erstmals 2012 | Anteil KWK, erstmals 2012 | 16.18 | 16.18 | 12.94 |  | vor dem 01.10.2016 | 16.18 | 8.77 | [5 empty] | x |  |  |  | x | [6 empty] | x | 2012 | [5 empty] | 2012 | 2012 | 2012 |  | BiK83a3bK12-05 |  | 14 | 0,5-5 MW, Bonusregeln a3, b und K erstmals 2012 |  | Anteil KWK, erstmals 2012 |  |  | x
BiK84-------05 | Biomasse | Inbetriebnahme 2005 | 5-20 MW | Anteil Nicht-KWK | 8.27 | 8.27 | 6.62 |  | vor dem 01.10.2016 | 8.27 | 8.27 | [27 empty] | BiK84-------05 |  | 14 | 5-20 MW |  | Anteil Nicht-KWK
BiK84KWK----05 | Biomasse | Inbetriebnahme 2005 | 5-20 MW, Bonusregel KWK | Anteil KWK | 10.27 | 10.27 | 8.22 |  | vor dem 01.10.2016 | 10.27 | 8.27 | x | [26 empty] | BiK84KWK----05 |  | 14 | 5-20 MW, Bonusregel KWK |  | Anteil KWK
BiK84K09----05 | Biomasse | Inbetriebnahme 2005 | 5-20 MW, Bonusregel K erstmals 2009 | Anteil KWK, erstmals 2009 | 11.27 | 11.27 | 9.02 |  | vor dem 01.10.2016 | 11.27 | 8.27 |  |  | x | [24 empty] | BiK84K09----05 |  | 14 | 5-20 MW, Bonusregel K erstmals 2009 |  | Anteil KWK, erstmals 2009
BiK84K10----05 | Biomasse | Inbetriebnahme 2005 | 5-20 MW, Bonusregel K erstmals 2010 | Anteil KWK, erstmals 2010 | 11.24 | 11.24 | 8.99 |  | vor dem 01.10.2016 | 11.24 | 8.27 |  |  |  | x | [13 empty] | 2010 | [5 empty] | 2010 | 2010 | 2010 |  | BiK84K10----05 |  | 14 | 5-20 MW, Bonusregel K erstmals 2010 |  | Anteil KWK, erstmals 2010
BiK84K11----05 | Biomasse | Inbetriebnahme 2005 | 5-20 MW, Bonusregel K erstmals 2011 | Anteil KWK, erstmals 2011 | 11.21 | 11.21 | 8.97 |  | vor dem 01.10.2016 | 11.21 | 8.27 |  |  |  |  | x | [12 empty] | 2011 | [5 empty] | 2011 | 2011 | 2011 |  | BiK84K11----05 |  | 14 | 5-20 MW, Bonusregel K erstmals 2011 |  | Anteil KWK, erstmals 2011 |  | x
BiK84K12----05 | Biomasse | Inbetriebnahme 2005 | 5-20 MW, Bonusregel K erstmals 2012 | Anteil KWK, erstmals 2012 | 11.18 | 11.18 | 8.94 |  | vor dem 01.10.2016 | 11.18 | 8.27 | [5 empty] | x | [11 empty] | 2012 | [5 empty] | 2012 | 2012 | 2012 |  | BiK84K12----05 |  | 14 | 5-20 MW, Bonusregel K erstmals 2012 |  | Anteil KWK, erstmals 2012 |  |  | x
0
BiK81GK13---05 | Biomasse | Inbetriebnahme 2005 | 0-0,15 MW, Bonusregeln G und K erstmals 2013 | Anteil KWK, erstmals 2013 | 21.55 | 21.55 | 17.24 |  | vor dem 01.10.2016 | 21.55 | 11.67 |  | Bonus für Jahr |  | 2013 |  | 2.88 |  |  |  |  | x
BiK81GbK13y-05 | Biomasse | Inbetriebnahme 2005 | 0-0,15 MW, Bonusregeln G, y, b und K erstmals 2013 | Anteil KWK, erstmals 2013 | 24.55 | 24.55 | 19.64 |  | vor dem 01.10.2016 | 24.55 | 11.67 |  | Bonus für Jahr |  | 2013 |  | 2.88 | x |  |  |  | x | [5 empty] | x | 2012 |  |  |  | Gleich |  | 2013 | 2013 |  | DIFF | BiK81GbK12y-05 | DIFF | 14 | 0-0,15 MW, Bonusregeln G, y, b und K erstmals 2012 | DIFF | Anteil KWK, erstmals 2012 | DIFF |  | x
BiK81M1K13--05 | Biomasse | Inbetriebnahme 2005 | 0-0,15 MW, Bonusregeln M1, K erstmals 2013 | Anteil KWK, erstmals 2013 | 25.55 | 25.55 | 20.44 |  | vor dem 01.10.2016 | 25.55 | 11.67 |  | Bonus für Jahr |  | 2013 |  | 2.88 | [5 empty] | x | [5 empty] | 2012 |  |  |  | Gleich |  | 2013 | 2013 |  | DIFF | BiK81M1K12--05 | DIFF | 14 | 0-0,15 MW, Bonusregeln M1, K erstmals 2012 | DIFF | Anteil KWK, erstmals 2012 | DIFF |  | x
BiK81M1K13y-05 | Biomasse | Inbetriebnahme 2005 | 0-0,15 MW, Bonusregeln M1, y und K erstmals 2013 | Anteil KWK, erstmals 2013 | 26.55 | 26.55 | 21.24 |  | vor dem 01.10.2016 | 26.55 | 11.67 |  | Bonus für Jahr |  | 2013 |  | 2.88 | x |  |  |  |  | x | [5 empty] | 2012 | Gleich |  |  | Gleich |  | 2013 | 2013 |  | DIFF | BiK81M1K12y-05 | DIFF | 14 | 0-0,15 MW, Bonusregeln M1, y und K erstmals 2012 | DIFF | Anteil KWK, erstmals 2012 | DIFF |  | x
BiK81a1bK13y05 | Biomasse | Inbetriebnahme 2005 | 0-0,15 MW, Bonusregeln a1, b, y und K erstmals 2013 | Anteil KWK, erstmals 2013 | 23.55 | 23.55 | 18.84 |  | 2017-04-05 | 23.55 | 11.67 |  | Bonus für Jahr |  | 2013 |  | 2.88 | x | x | [8 empty] | x
BiK82GK13---05 | Biomasse | Inbetriebnahme 2005 | 0,15-0,5 MW, Bonusregeln G und K erstmals 2013 | Anteil KWK, erstmals 2013 | 19.63 | 19.63 | 15.7 |  | vor dem 01.10.2016 | 19.63 | 9.75 |  | Bonus für Jahr |  | 2013 |  | 2.88 |  |  |  |  | x | [6 empty] | 2012 | #REF! | #REF! | #REF! | #REF! | #REF! | 2013 | 2013 |  | DIFF | BiK82GK12---05 | DIFF | 14 | 0,15-0,5 MW, Bonusregeln G und K erstmals 2012 | DIFF | Anteil KWK, erstmals 2012 | DIFF |  | x
BiK82GbK13y-05 | Biomasse | Inbetriebnahme 2005 | 0,15-0,5 MW, Bonusregeln G, y, b und K erstmals 2013 | Anteil KWK, erstmals 2013 | 22.63 | 22.63 | 18.1 |  | vor dem 01.10.2016 | 22.63 | 9.75 |  | Bonus für Jahr |  | 2013 |  | 2.88 | x |  |  |  | x | [5 empty] | x | 2012 | Gleich |  |  | Gleich |  | 2013 | 2013 |  | DIFF | BiK82GbK12y-05 | DIFF | 14 | 0,15-0,5 MW, Bonusregeln G, y, b und K erstmals 2012 | DIFF | Anteil KWK, erstmals 2012 | DIFF |  | x
BiK82M2K13--05 | Biomasse | Inbetriebnahme 2005 | 0,15-0,5 MW, Bonusregeln M2, K erstmals 2013 | Anteil KWK, erstmals 2013 | 20.63 | 20.63 | 16.5 |  | vor dem 01.10.2016 | 20.63 | 9.75 |  | Bonus für Jahr |  | 2013 |  | 2.88 | [6 empty] | x |  |  |  |  | 2012 | Gleich |  |  | Gleich |  | 2013 | 2013 |  | DIFF | BiK82M2K12--05 | DIFF | 14 | 0,15-0,5 MW, Bonusregeln M2, K erstmals 2012 | DIFF | Anteil KWK, erstmals 2012 | DIFF |  | x
BiK82M2K13y-05 | Biomasse | Inbetriebnahme 2005 | 0,15-0,5 MW, Bonusregeln M2, y und K erstmals 2013 | Anteil KWK, erstmals 2013 | 21.63 | 21.63 | 17.3 |  | vor dem 01.10.2016 | 21.63 | 9.75 |  | Bonus für Jahr |  | 2013 |  | 2.88 | x | [5 empty] | x |  |  |  |  | 2012 | Gleich |  |  | Gleich |  | 2013 | 2013 |  | DIFF | BiK82M2K12y-05 | DIFF | 14 | 0,15-0,5 MW, Bonusregeln M2, y und K erstmals 2012 | DIFF | Anteil KWK, erstmals 2012 | DIFF |  | x
BiK82a1bK13y05 | Biomasse | Inbetriebnahme 2005 | 0,15-0,5 MW, Bonusregeln a1, b, y und K erstmals 2013 | Anteil KWK, erstmals 2013 | 21.63 | 21.63 | 17.3 |  | 2017-04-05 | 21.63 | 9.75 |  | Bonus für Jahr |  | 2013 |  | 2.88 | x | x | [8 empty] | x
BiK83a2K13--05 | Biomasse | Inbetriebnahme 2005 | 0,5-5 MW, Bonusregeln a2 und K erstmals 2013 | Anteil KWK, erstmals 2013 | 15.65 | 15.65 | 12.52 |  | vor dem 01.10.2016 | 15.65 | 8.77 |  | Bonus für Jahr |  | 2013 |  | 2.88 |  |  | x | [8 empty] | 2012 | [5 empty] | 2013 | 2013 |  | DIFF | BiK83a2K12--05 | DIFF | 14 | 0,5-5 MW, Bonusregeln a2 und K erstmals 2012 | DIFF | Anteil KWK, erstmals 2012 | DIFF |  | x
BiK81K14----05 | Biomasse | Inbetriebnahme 2005 | 0-0,15 MW, Bonusregel K erstmals 2014 | Anteil KWK, erstmals 2014 | 14.52 | 14.52 | 11.62 |  | vor dem 01.10.2016 | 14.52 | 11.67 |  | Bonus für Jahr |  | 2014 |  | 2.85 | [11 empty] | 2012 | Gleich |  |  |  |  | 2014 | 2014 |  | DIFF | BiK81K12----05 | DIFF | 14 | 0-0,15 MW, Bonusregel K erstmals 2012 | DIFF | Anteil KWK, erstmals 2012 | DIFF |  | x
BiK82K14----05 | Biomasse | Inbetriebnahme 2005 | 0,15-0,5 MW, Bonusregel K erstmals 2014 | Anteil KWK, erstmals 2014 | 12.6 | 12.6 | 10.08 |  | vor dem 01.10.2016 | 12.6 | 9.75 |  | Bonus für Jahr |  | 2014 |  | 2.85 | [11 empty] | 2012 | Gleich |  |  |  |  | 2014 | 2014 |  | DIFF | BiK82K12----05 | DIFF | 14 | 0,15-0,5 MW, Bonusregel K erstmals 2012 | DIFF | Anteil KWK, erstmals 2012 | DIFF |  | x
BiK83K14----05 | Biomasse | Inbetriebnahme 2005 | 0,5-5 MW, Bonusregel K erstmals 2014 | Anteil KWK, erstmals 2014 | 11.62 | 11.62 | 9.3 |  | vor dem 01.10.2016 | 11.62 | 8.77 |  | Bonus für Jahr |  | 2014 |  | 2.85 | [11 empty] | 2012 | Gleich |  |  | Gleich |  | 2014 | 2014 |  | DIFF | BiK83K12----05 | DIFF | 14 | 0,5-5 MW, Bonusregel K erstmals 2012 | DIFF | Anteil KWK, erstmals 2012 | DIFF |  | x
BiK84K14----05 | Biomasse | Inbetriebnahme 2005 | 5-20 MW, Bonusregel K erstmals 2014 | Anteil KWK, erstmals 2014 | 11.12 | 11.12 | 8.9 |  | 2018-03-09 | 11.12 | 8.27 |  | Bonus für Jahr |  | 2014 |  | 2.85 | [30 empty] | 2.853
BiK81M1bK15y05 | Biomasse | Inbetriebnahme 2005 | 0-0,15 MW, Bonusregeln M1, y, b und K erstmals 2015 | Anteil KWK, erstmals 2015 | 28.49 | 28.49 | 22.79 |  | 2016-12-15 | 28.49 | 11.67 |  | Bonus für Jahr |  | 2015 |  | 2.82 | x |  |  |  |  | x |  |  |  |  | x | 2012 | Gleich |  |  |  |  | 2015 | 2015 |  | DIFF | BiK81M1bK12y05 | DIFF | 14 | 0-0,15 MW, Bonusregeln M1, y, b und K erstmals 2012 | DIFF | Anteil KWK, erstmals 2012 | DIFF |  | x
BiK82M2bK15y05 | Biomasse | Inbetriebnahme 2005 | 0,15-0,5 MW, Bonusregeln M2, y, b und K erstmals 2015 | Anteil KWK, erstmals 2015 | 23.57 | 23.57 | 18.86 |  | 2016-12-15 | 23.57 | 9.75 |  | Bonus für Jahr |  | 2015 |  | 2.82 | x | [5 empty] | x |  |  |  | x | 2012 | Gleich |  |  | Gleich |  | 2015 | 2015 |  | DIFF | BiK82M2bK12y05 | DIFF | 14 | 0,15-0,5 MW, Bonusregeln M2, y, b und K erstmals 2012 | DIFF | Anteil KWK, erstmals 2012 | DIFF |  | x
BiK83a2bK15-05 | Biomasse | Inbetriebnahme 2005 | 0,5-5 MW, Bonusregeln a2, b und K erstmals 2015 | Anteil KWK, erstmals 2015 | 17.59 | 17.59 | 14.07 |  | 2016-12-15 | 17.59 | 8.77 |  | Bonus für Jahr |  | 2015 |  | 2.82 |  |  | x | [7 empty] | x | 2012 | Gleich |  |  | Gleich |  | 2015 | 2015 |  | DIFF | BiK83a2bK12-05 | DIFF | 14 | 0,5-5 MW, Bonusregeln a2, b und K erstmals 2012 | DIFF | Anteil KWK, erstmals 2012 | DIFF |  | x
BiK81M1K16--05 | Biomasse | Inbetriebnahme 2005 | 0-0,15 MW, Bonusregeln M1, K erstmals 2016 | Anteil KWK, erstmals 2016 | 25.47 | 25.47 | 20.38 |  | 2017-05-22 | 25.47 | 11.67 |  | Bonus für Jahr |  | 2016 |  | 2.8 | [5 empty] | x | [5 empty] | 2012 | Gleich |  |  |  |  | 2016 | 2016 |  | DIFF | BiK81M1K12--05 | DIFF | 14 | 0-0,15 MW, Bonusregeln M1, K erstmals 2012 | DIFF | Anteil KWK, erstmals 2012 | DIFF |  | x
BiK81M1bK16y05 | Biomasse | Inbetriebnahme 2005 | 0-0,15 MW, Bonusregeln M1, y, b und K erstmals 2016 | Anteil KWK, erstmals 2016 | 28.47 | 28.47 | 22.78 |  | 2017-07-03 | 28.47 | 11.67 |  | Bonus für Jahr |  | 2016 |  | 2.8 | x |  |  |  |  | x |  |  |  |  | x
BiK82M2K16--05 | Biomasse | Inbetriebnahme 2005 | 0,15-0,5 MW, Bonusregeln M2, K erstmals 2016 | Anteil KWK, erstmals 2016 | 20.55 | 20.55 | 16.44 |  | 2017-05-22 | 20.55 | 9.75 |  | Bonus für Jahr |  | 2016 |  | 2.8 | [6 empty] | x |  |  |  |  | 2012 | Gleich |  |  |  |  | 2016 | 2016 |  | DIFF | BiK82M2K12--05 | DIFF | 14 | 0,15-0,5 MW, Bonusregeln M2, K erstmals 2012 | DIFF | Anteil KWK, erstmals 2012 | DIFF |  | x
BiK82M2bK16y05 | Biomasse | Inbetriebnahme 2005 | 0,15-0,5 MW, Bonusregeln M2, y, b und K erstmals 2016 | Anteil KWK, erstmals 2016 | 23.55 | 23.55 | 18.84 |  | 2017-07-03 | 23.55 | 9.75 |  | Bonus für Jahr |  | 2016 |  | 2.8 | x | [5 empty] | x |  |  |  | x
BiK81K17----05 | Biomasse | Inbetriebnahme 2005 | 0-0,15 MW, Bonusregel K erstmals 2017 | Anteil KWK, erstmals 2017 | 14.44 | 14.44 | 11.55 |  | 2020-04-30 | 14.44 | 11.67 |  | Bonus für Jahr |  | 2017 |  | 2.77 | [11 empty] | 2012 | [5 empty] | 2017 | 2017 |  | DIFF | BiK81K12----05 | DIFF | 14 | 0-0,15 MW, Bonusregel K erstmals 2012 | DIFF | Anteil KWK, erstmals 2012 | DIFF |  | x
BiK81M1K17--05 | Biomasse | Inbetriebnahme 2005 | 0-0,15 MW, Bonusregeln M1, K erstmals 2017 | Anteil KWK, erstmals 2017 | 25.44 | 25.44 | 20.35 |  | 2019-04-30 | 25.44 | 11.67 |  | Bonus für Jahr |  | 2017 |  | 2.77 | [5 empty] | x
BiK81M1K17y-05 | Biomasse | Inbetriebnahme 2005 | 0-0,15 MW, Bonusregeln M1, y, K erstmals 2017 | Anteil KWK, erstmals 2017 | 26.44 | 26.44 | 21.15 |  | 2020-04-30 | 26.44 | 11.67 |  | Bonus für Jahr |  | 2017 |  | 2.77 | x |  |  |  |  | x
BiK81M1bK17y05 | Biomasse | Inbetriebnahme 2005 | 0-0,15 MW, Bonusregeln M1, y, b und K erstmals 2017 | Anteil KWK, erstmals 2017 | 28.44 | 28.44 | 22.75 |  | 2017-09-15 | 28.44 | 11.67 |  | Bonus für Jahr |  | 2017 |  | 2.77 | x |  |  |  |  | x |  |  |  |  | x | [19 empty] | 2.7682
BiK82K17----05 | Biomasse | Inbetriebnahme 2005 | 0,15-0,5 MW, Bonusregel K erstmals 2017 | Anteil KWK, erstmals 2017 | 12.52 | 12.52 | 10.02 |  | 2020-04-30 | 12.52 | 9.75 |  | Bonus für Jahr |  | 2017 |  | 2.77 | [11 empty] | 2012 |  |  |  | Gleich |  | 2017 | 2017 |  | DIFF | BiK82K12----05 | DIFF | 14 | 0,15-0,5 MW, Bonusregel K erstmals 2012 | DIFF | Anteil KWK, erstmals 2012 | DIFF |  | x
BiK82M2K17--05 | Biomasse | Inbetriebnahme 2005 | 0,15-0,5 MW, Bonusregeln M2, K erstmals 2017 | Anteil KWK, erstmals 2017 | 20.52 | 20.52 | 16.42 |  | 2019-04-30 | 20.52 | 9.75 |  | Bonus für Jahr |  | 2017 |  | 2.77 | [6 empty] | x
BiK82M2K17y-05 | Biomasse | Inbetriebnahme 2005 | 0,15-0,5 MW, Bonusregeln M2, y, K erstmals 2017 | Anteil KWK, erstmals 2017 | 21.52 | 21.52 | 17.22 |  | 2020-04-30 | 21.52 | 9.75 |  | Bonus für Jahr |  | 2017 |  | 2.77 | x | [5 empty] | x
BiK82M2bK17y05 | Biomasse | Inbetriebnahme 2005 | 0,15-0,5 MW, Bonusregeln M2, y, b und K erstmals 2017 | Anteil KWK, erstmals 2017 | 23.52 | 23.52 | 18.82 |  | 2017-09-15 | 23.52 | 9.75 |  | Bonus für Jahr |  | 2017 |  | 2.77 | x | [5 empty] | x |  |  |  | x | 2012 |  |  |  | Gleich |  | 2017 | 2017 |  | DIFF | BiK82M2bK12y05 | DIFF | 14 | 0,15-0,5 MW, Bonusregeln M2, y, b und K erstmals 2012 | DIFF | Anteil KWK, erstmals 2012 | DIFF |  | x
BiK83a2K17--05 | Biomasse | Inbetriebnahme 2005 | 0,5-5 MW, Bonusregeln a2 und K erstmals 2017 | Anteil KWK, erstmals 2017 | 15.54 | 15.54 | 12.43 |  | 2019-04-30 | 15.54 | 8.77 |  | Bonus für Jahr |  | 2017 |  | 2.77 |  |  | x
BiK81M1K18--05 | Biomasse | Inbetriebnahme 2005 | 0-0,15 MW, Bonusregeln M1, K erstmals 2018 | Anteil KWK, erstmals 2018 | 25.41 | 25.41 | 20.33 |  | 2019-01-31 | 25.41 | 11.67 |  | Bonus für Jahr |  | 2018 |  | 2.74 | [5 empty] | x | [5 empty] | 2012 | Gleich |  |  |  |  | 2018 | 2018 |  | DIFF | BiK81M1K12--05 | DIFF | 14 | 0-0,15 MW, Bonusregeln M1, K erstmals 2012 | DIFF | Anteil KWK, erstmals 2012 | DIFF |  | x
BiK82M2K18--05 | Biomasse | Inbetriebnahme 2005 | 0,15-0,5 MW, Bonusregeln M2, K erstmals 2018 | Anteil KWK, erstmals 2018 | 20.49 | 20.49 | 16.39 |  | 2019-01-31 | 20.49 | 9.75 |  | Bonus für Jahr |  | 2018 |  | 2.74 | [6 empty] | x |  |  |  |  | 2012 | [5 empty] | 2018 | 2018 |  | DIFF | BiK82M2K12--05 | DIFF | 14 | 0,15-0,5 MW, Bonusregeln M2, K erstmals 2012 | DIFF | Anteil KWK, erstmals 2012 | DIFF |  | x
BiK83a2K18--05 | Biomasse | Inbetriebnahme 2005 | 0,5-5 MW, Bonusregeln a2 und K erstmals 2018 | Anteil KWK, erstmals 2018 | 15.51 | 15.51 | 12.41 |  | 2019-01-31 | 15.51 | 8.77 |  | Bonus für Jahr |  | 2018 |  | 2.74 |  |  | x | [8 empty] | 2012 | Gleich |  |  |  |  | 2018 | 2018 |  | DIFF | BiK83a2K12--05 | DIFF | 14 | 0,5-5 MW, Bonusregeln a2 und K erstmals 2012 | DIFF | Anteil KWK, erstmals 2012 | DIFF |  | x
BiK81LbK20--05 | Biomasse | Inbetriebnahme 2005 | 0-0,15 MW, Bonusregeln L, b, erstmals 2020 | Anteil KWK, erstmals 2020 | 25.36 | 25.36 | 20.29 |  | 2021-03-05 | 25.36 | 11.67 |  | Bonus für Jahr |  | 2020 |  | 2.69 | [7 empty] | x |  |  | x
BiK81LbK20y-05 | Biomasse | Inbetriebnahme 2005 | 0-0,15 MW, Bonusregeln L, y, b, erstmals 2020 | Anteil KWK, erstmals 2020 | 26.36 | 26.36 | 21.09 |  | 2021-03-05 | 26.36 | 11.67 |  | Bonus für Jahr |  | 2020 |  | 2.69 | x | [6 empty] | x |  |  | x
BiK82LbK20--05 | Biomasse | Inbetriebnahme 2005 | 0,15-0,5 MW, Bonusregeln L, b, erstmals 2020 | Anteil KWK, erstmals 2020 | 23.44 | 23.44 | 18.75 |  | 2021-03-05 | 23.44 | 9.75 |  | Bonus für Jahr |  | 2020 |  | 2.69 | [7 empty] | x |  |  | x
BiK82LbK20y-05 | Biomasse | Inbetriebnahme 2005 | 0,15-0,5 MW, Bonusregeln L, y, b, erstmals 2020 | Anteil KWK, erstmals 2020 | 24.44 | 24.44 | 19.55 |  | 2021-03-05 | 24.44 | 9.75 |  | Bonus für Jahr |  | 2020 |  | 2.69 | x | [6 empty] | x |  |  | x
BiK83a2bK20-05 | Biomasse | Inbetriebnahme 2005 | 0,5-5 MW, Bonusregeln a2 und b, erstmals 2020 | Anteil KWK, erstmals 2020 | 17.46 | 17.46 | 13.97 |  | 2021-03-05 | 17.46 | 8.77 |  | Bonus für Jahr |  | 2020 |  | 2.69 |  |  | x | [7 empty] | x
0
[10 empty] | Vergütungsberechnung für Anlagen mit Inbetriebnahmejahr 2006 | [30 empty] | 0
[12 empty] | KWK-Bonusmögl. |  | 2009 | 2010 | 2011 | 2012 |  | NaWaRo-Bonusmöglichkeiten (nach EEG 2009, da Anl. 2 für Bestandsanl. gilt) | [8 empty] | Technologie-Bonus | [12 empty] | 0 |  |  |  |  | 2011 | 2012
[10 empty] | Gesamt- vergütg. | Grund- vergütg. | nach §8 (3) EEG 2004 (ohne Lstg-Grenze) | Anlage 3 erfüllt (bis 500 kW) | erstmals KWK in 2009 | erstmals KWK in 2010 | erstmals KWK in 2011 | erstmals KWK in 2012 | Biogas: Formaldehyd-Bonus bis 500 kW | allg. Nawaro-Bonus bis 500 kW | allg. Nawaro-Bonus 500 kW bis 5 MW | Altholz-Bonus 500 kW bis 5 MW | Biogas: allg. Bonus bis 500 kW | Biogas: Gülle-Bonus 30 Masse% bis 150 kW | Biogas: Gülle-Bonus 30 Masse% 150 bis 500 kW | Biogas: Landsch.pflege-Bonus bis 500 kW | Biogas:Gülle- + Landsch.pfl.-Bon. bis 150 kW | Biogas: Gülle- + Landsch.pfl.-B. 150 bis 500 kW | nach §8 (4) EEG 2004 (bis 5 MW) | [12 empty] | 0 |  |  |  |  | erstmals KWK in 2011 | erstmals KWK in 2012
[12 empty] | "KWK" | "KA3" | "K09" | "K10" | "K11" | "K12" | "y" | "a1" | "a2" | "a3" | "G" | "M1"="G"+4ct/kWh | "M2"="G"+1ct/kWh | "L"="G"+2ct/kWh | "X1"= "M1"+"L" | "X2"= "M2"+"L" | "b" | [12 empty] | 0 |  |  |  |  | "K11" | "K12"
[12 empty] | 2 | 3 | 3 | 2.97 | 2.94 | 2.91 | 1 | 6 | 4 | 2.5 | 7 | 11 | 8 | 9 | 13 | 10 | 2 | [12 empty] | 0 |  |  |  |  | 2,94 | 2,91
BiK81-------06 | Biomasse | Inbetriebnahme 2006 | 0-0,15 MW | Anteil Nicht-KWK | 11.67 | 11.67 | 9.34 |  | vor dem 01.10.2016 | 11.67 | 11.67 | [27 empty] | BiK81-------06 |  | 14 | 0-0,15 MW |  | Anteil Nicht-KWK
BiK81KWK----06 | Biomasse | Inbetriebnahme 2006 | 0-0,15 MW, Bonusregel KWK | Anteil KWK | 13.67 | 13.67 | 10.94 |  | vor dem 01.10.2016 | 13.67 | 11.67 | x | [26 empty] | BiK81KWK----06 |  | 14 | 0-0,15 MW, Bonusregel KWK |  | Anteil KWK
BiK81KA3----06 | Biomasse | Inbetriebnahme 2006 | 0-0,15 MW, Bonusregel K wenn Anlage 3 erfüllt | Anteil KWK gemäß Anlage 3 | 14.67 | 14.67 | 11.74 |  | vor dem 01.10.2016 | 14.67 | 11.67 |  | x | [25 empty] | BiK81KA3----06 |  | 14 | 0-0,15 MW, Bonusregel K wenn Anlage 3 erfüllt |  | Anteil KWK gemäß Anlage 3
BiK81K09----06 | Biomasse | Inbetriebnahme 2006 | 0-0,15 MW, Bonusregel K erstmals 2009 | Anteil KWK, erstmals 2009 | 14.67 | 14.67 | 11.74 |  | vor dem 01.10.2016 | 14.67 | 11.67 |  |  | x | [24 empty] | BiK81K09----06 |  | 14 | 0-0,15 MW, Bonusregel K erstmals 2009 |  | Anteil KWK, erstmals 2009
BiK81K10----06 | Biomasse | Inbetriebnahme 2006 | 0-0,15 MW, Bonusregel K erstmals 2010 | Anteil KWK, erstmals 2010 | 14.64 | 14.64 | 11.71 |  | vor dem 01.10.2016 | 14.64 | 11.67 |  |  |  | x | [13 empty] | 2010 | [5 empty] | 2010 | 2010 | 2010 |  | BiK81K10----06 |  | 14 | 0-0,15 MW, Bonusregel K erstmals 2010 |  | Anteil KWK, erstmals 2010
BiK81K11----06 | Biomasse | Inbetriebnahme 2006 | 0-0,15 MW, Bonusregel K erstmals 2011 | Anteil KWK, erstmals 2011 | 14.61 | 14.61 | 11.69 |  | vor dem 01.10.2016 | 14.61 | 11.67 |  |  |  |  | x | [12 empty] | 2011 | [5 empty] | 2011 | 2011 | 2011 |  | BiK81K11----06 |  | 14 | 0-0,15 MW, Bonusregel K erstmals 2011 |  | Anteil KWK, erstmals 2011 |  | x
BiK81K12----06 | Biomasse | Inbetriebnahme 2006 | 0-0,15 MW, Bonusregel K erstmals 2012 | Anteil KWK, erstmals 2012 | 14.58 | 14.58 | 11.66 |  | vor dem 01.10.2016 | 14.58 | 11.67 | [5 empty] | x | [11 empty] | 2012 | [5 empty] | 2012 | 2012 | 2012 |  | BiK81K12----06 |  | 14 | 0-0,15 MW, Bonusregel K erstmals 2012 |  | Anteil KWK, erstmals 2012 |  |  | x
BiK81y------06 | Biomasse | Inbetriebnahme 2006 | 0-0,15 MW, Bonusregel y | Anteil Nicht-KWK | 12.67 | 12.67 | 10.14 |  | vor dem 01.10.2016 | 12.67 | 11.67 | [6 empty] | x | [20 empty] | BiK81y------06 |  | 14 | 0-0,15 MW, Bonusregel y |  | Anteil Nicht-KWK
BiK81KWKy---06 | Biomasse | Inbetriebnahme 2006 | 0-0,15 MW, Bonusregeln y und KWK | Anteil KWK | 14.67 | 14.67 | 11.74 |  | vor dem 01.10.2016 | 14.67 | 11.67 | x | [5 empty] | x | [20 empty] | BiK81KWKy---06 |  | 14 | 0-0,15 MW, Bonusregeln y und KWK |  | Anteil KWK
BiK81KA3y---06 | Biomasse | Inbetriebnahme 2006 | 0-0,15 MW, Bonusregeln y und K wenn Anlage 3 erfüllt | Anteil KWK gemäß Anlage 3 | 15.67 | 15.67 | 12.54 |  | vor dem 01.10.2016 | 15.67 | 11.67 |  | x |  |  |  |  | x | [20 empty] | BiK81KA3y---06 |  | 14 | 0-0,15 MW, Bonusregeln y und K wenn Anlage 3 erfüllt |  | Anteil KWK gemäß Anlage 3
BiK81K09y---06 | Biomasse | Inbetriebnahme 2006 | 0-0,15 MW, Bonusregeln y und K erstmals 2009 | Anteil KWK, erstmals 2009 | 15.67 | 15.67 | 12.54 |  | vor dem 01.10.2016 | 15.67 | 11.67 |  |  | x |  |  |  | x | [20 empty] | BiK81K09y---06 |  | 14 | 0-0,15 MW, Bonusregeln y und K erstmals 2009 |  | Anteil KWK, erstmals 2009
BiK81K10y---06 | Biomasse | Inbetriebnahme 2006 | 0-0,15 MW, Bonusregeln y und K erstmals 2010 | Anteil KWK, erstmals 2010 | 15.64 | 15.64 | 12.51 |  | vor dem 01.10.2016 | 15.64 | 11.67 |  |  |  | x |  |  | x | [10 empty] | 2010 | [5 empty] | 2010 | 2010 | 2010 |  | BiK81K10y---06 |  | 14 | 0-0,15 MW, Bonusregeln y und K erstmals 2010 |  | Anteil KWK, erstmals 2010
BiK81K11y---06 | Biomasse | Inbetriebnahme 2006 | 0-0,15 MW, Bonusregeln y und K erstmals 2011 | Anteil KWK, erstmals 2011 | 15.61 | 15.61 | 12.49 |  | vor dem 01.10.2016 | 15.61 | 11.67 |  |  |  |  | x |  | x | [10 empty] | 2011 | [5 empty] | 2011 | 2011 | 2011 |  | BiK81K11y---06 |  | 14 | 0-0,15 MW, Bonusregeln y und K erstmals 2011 |  | Anteil KWK, erstmals 2011 |  | x
BiK81K12y---06 | Biomasse | Inbetriebnahme 2006 | 0-0,15 MW, Bonusregeln y und K erstmals 2012 | Anteil KWK, erstmals 2012 | 15.58 | 15.58 | 12.46 |  | vor dem 01.10.2016 | 15.58 | 11.67 | [5 empty] | x | x | [10 empty] | 2012 | [5 empty] | 2012 | 2012 | 2012 |  | BiK81K12y---06 |  | 14 | 0-0,15 MW, Bonusregeln y und K erstmals 2012 |  | Anteil KWK, erstmals 2012 |  |  | x
BiK81a1-----06 | Biomasse | Inbetriebnahme 2006 | 0-0,15 MW, Bonusregel a1 | Anteil Nicht-KWK | 17.67 | 17.67 | 14.14 |  | vor dem 01.10.2016 | 17.67 | 11.67 | [7 empty] | x | [19 empty] | BiK81a1-----06 |  | 14 | 0-0,15 MW, Bonusregel a1 |  | Anteil Nicht-KWK
BiK81a1KWK--06 | Biomasse | Inbetriebnahme 2006 | 0-0,15 MW, Bonusregeln a1 und KWK | Anteil KWK | 19.67 | 19.67 | 15.74 |  | vor dem 01.10.2016 | 19.67 | 11.67 | x | [6 empty] | x | [19 empty] | BiK81a1KWK--06 |  | 14 | 0-0,15 MW, Bonusregeln a1 und KWK |  | Anteil KWK
BiK81a1KA3--06 | Biomasse | Inbetriebnahme 2006 | 0-0,15 MW, Bonusregeln a1 und K wenn Anlage 3 erfüllt | Anteil KWK gemäß Anlage 3 | 20.67 | 20.67 | 16.54 |  | vor dem 01.10.2016 | 20.67 | 11.67 |  | x | [5 empty] | x | [19 empty] | BiK81a1KA3--06 |  | 14 | 0-0,15 MW, Bonusregeln a1 und K wenn Anlage 3 erfüllt |  | Anteil KWK gemäß Anlage 3
BiK81a1K09--06 | Biomasse | Inbetriebnahme 2006 | 0-0,15 MW, Bonusregeln a1 und K erstmals 2009 | Anteil KWK, erstmals 2009 | 20.67 | 20.67 | 16.54 |  | vor dem 01.10.2016 | 20.67 | 11.67 |  |  | x |  |  |  |  | x | [19 empty] | BiK81a1K09--06 |  | 14 | 0-0,15 MW, Bonusregeln a1 und K erstmals 2009 |  | Anteil KWK, erstmals 2009
BiK81a1K10--06 | Biomasse | Inbetriebnahme 2006 | 0-0,15 MW, Bonusregeln a1 und K erstmals 2010 | Anteil KWK, erstmals 2010 | 20.64 | 20.64 | 16.51 |  | vor dem 01.10.2016 | 20.64 | 11.67 |  |  |  | x |  |  |  | x | [9 empty] | 2010 | [5 empty] | 2010 | 2010 | 2010 |  | BiK81a1K10--06 |  | 14 | 0-0,15 MW, Bonusregeln a1 und K erstmals 2010 |  | Anteil KWK, erstmals 2010
BiK81a1K11--06 | Biomasse | Inbetriebnahme 2006 | 0-0,15 MW, Bonusregeln a1 und K erstmals 2011 | Anteil KWK, erstmals 2011 | 20.61 | 20.61 | 16.49 |  | vor dem 01.10.2016 | 20.61 | 11.67 |  |  |  |  | x |  |  | x | [9 empty] | 2011 | [5 empty] | 2011 | 2011 | 2011 |  | BiK81a1K11--06 |  | 14 | 0-0,15 MW, Bonusregeln a1 und K erstmals 2011 |  | Anteil KWK, erstmals 2011 |  | x
BiK81a1K12--06 | Biomasse | Inbetriebnahme 2006 | 0-0,15 MW, Bonusregeln a1 und K erstmals 2012 | Anteil KWK, erstmals 2012 | 20.58 | 20.58 | 16.46 |  | vor dem 01.10.2016 | 20.58 | 11.67 | [5 empty] | x |  | x | [9 empty] | 2012 | [5 empty] | 2012 | 2012 | 2012 |  | BiK81a1K12--06 |  | 14 | 0-0,15 MW, Bonusregeln a1 und K erstmals 2012 |  | Anteil KWK, erstmals 2012 |  |  | x
BiK81a1y----06 | Biomasse | Inbetriebnahme 2006 | 0-0,15 MW, Bonusregeln a1, y | Anteil Nicht-KWK | 18.67 | 18.67 | 14.94 |  | vor dem 01.10.2016 | 18.67 | 11.67 | [6 empty] | x | x | [19 empty] | BiK81a1y----06 |  | 14 | 0-0,15 MW, Bonusregeln a1, y |  | Anteil Nicht-KWK
BiK81a1KWKy-06 | Biomasse | Inbetriebnahme 2006 | 0-0,15 MW, Bonusregeln a1, y und KWK | Anteil KWK | 20.67 | 20.67 | 16.54 |  | vor dem 01.10.2016 | 20.67 | 11.67 | x | [5 empty] | x | x | [19 empty] | BiK81a1KWKy-06 |  | 14 | 0-0,15 MW, Bonusregeln a1, y und KWK |  | Anteil KWK
BiK81a1KA3y-06 | Biomasse | Inbetriebnahme 2006 | 0-0,15 MW, Bonusregeln a1, y und K wenn Anlage 3 erfüllt | Anteil KWK gemäß Anlage 3 | 21.67 | 21.67 | 17.34 |  | vor dem 01.10.2016 | 21.67 | 11.67 |  | x |  |  |  |  | x | x | [19 empty] | BiK81a1KA3y-06 |  | 14 | 0-0,15 MW, Bonusregeln a1, y und K wenn Anlage 3 erfüllt |  | Anteil KWK gemäß Anlage 3
BiK81a1K09y-06 | Biomasse | Inbetriebnahme 2006 | 0-0,15 MW, Bonusregeln a1, y und K erstmals 2009 | Anteil KWK, erstmals 2009 | 21.67 | 21.67 | 17.34 |  | vor dem 01.10.2016 | 21.67 | 11.67 |  |  | x |  |  |  | x | x | [19 empty] | BiK81a1K09y-06 |  | 14 | 0-0,15 MW, Bonusregeln a1, y und K erstmals 2009 |  | Anteil KWK, erstmals 2009
BiK81a1K10y-06 | Biomasse | Inbetriebnahme 2006 | 0-0,15 MW, Bonusregeln a1, y und K erstmals 2010 | Anteil KWK, erstmals 2010 | 21.64 | 21.64 | 17.31 |  | vor dem 01.10.2016 | 21.64 | 11.67 |  |  |  | x |  |  | x | x | [9 empty] | 2010 | [5 empty] | 2010 | 2010 | 2010 |  | BiK81a1K10y-06 |  | 14 | 0-0,15 MW, Bonusregeln a1, y und K erstmals 2010 |  | Anteil KWK, erstmals 2010
BiK81a1K11y-06 | Biomasse | Inbetriebnahme 2006 | 0-0,15 MW, Bonusregeln a1, y und K erstmals 2011 | Anteil KWK, erstmals 2011 | 21.61 | 21.61 | 17.29 |  | vor dem 01.10.2016 | 21.61 | 11.67 |  |  |  |  | x |  | x | x | [9 empty] | 2011 | [5 empty] | 2011 | 2011 | 2011 |  | BiK81a1K11y-06 |  | 14 | 0-0,15 MW, Bonusregeln a1, y und K erstmals 2011 |  | Anteil KWK, erstmals 2011 |  | x
BiK81a1K12y-06 | Biomasse | Inbetriebnahme 2006 | 0-0,15 MW, Bonusregeln a1, y und K erstmals 2012 | Anteil KWK, erstmals 2012 | 21.58 | 21.58 | 17.26 |  | vor dem 01.10.2016 | 21.58 | 11.67 | [5 empty] | x | x | x | [9 empty] | 2012 | [5 empty] | 2012 | 2012 | 2012 |  | BiK81a1K12y-06 |  | 14 | 0-0,15 MW, Bonusregeln a1, y und K erstmals 2012 |  | Anteil KWK, erstmals 2012 |  |  | x
BiK81G------06 | Biomasse | Inbetriebnahme 2006 | 0-0,15 MW, Bonusregel G | Anteil Nicht-KWK | 18.67 | 18.67 | 14.94 |  | vor dem 01.10.2016 | 18.67 | 11.67 | [10 empty] | x | [16 empty] | BiK81G------06 |  | 14 | 0-0,15 MW, Bonusregel G |  | Anteil Nicht-KWK
BiK81GKWK---06 | Biomasse | Inbetriebnahme 2006 | 0-0,15 MW, Bonusregeln G und KWK | Anteil KWK | 20.67 | 20.67 | 16.54 |  | vor dem 01.10.2016 | 20.67 | 11.67 | x | [9 empty] | x | [16 empty] | BiK81GKWK---06 |  | 14 | 0-0,15 MW, Bonusregeln G und KWK |  | Anteil KWK
BiK81GKA3---06 | Biomasse | Inbetriebnahme 2006 | 0-0,15 MW, Bonusregeln G und K wenn Anlage 3 erfüllt | Anteil KWK gemäß Anlage 3 | 21.67 | 21.67 | 17.34 |  | vor dem 01.10.2016 | 21.67 | 11.67 |  | x | [8 empty] | x | [16 empty] | BiK81GKA3---06 |  | 14 | 0-0,15 MW, Bonusregeln G und K wenn Anlage 3 erfüllt |  | Anteil KWK gemäß Anlage 3
BiK81GK09---06 | Biomasse | Inbetriebnahme 2006 | 0-0,15 MW, Bonusregeln G und K erstmals 2009 | Anteil KWK, erstmals 2009 | 21.67 | 21.67 | 17.34 |  | vor dem 01.10.2016 | 21.67 | 11.67 |  |  | x | [7 empty] | x | [16 empty] | BiK81GK09---06 |  | 14 | 0-0,15 MW, Bonusregeln G und K erstmals 2009 |  | Anteil KWK, erstmals 2009
BiK81GK10---06 | Biomasse | Inbetriebnahme 2006 | 0-0,15 MW, Bonusregeln G und K erstmals 2010 | Anteil KWK, erstmals 2010 | 21.64 | 21.64 | 17.31 |  | vor dem 01.10.2016 | 21.64 | 11.67 |  |  |  | x | [6 empty] | x | [6 empty] | 2010 | [5 empty] | 2010 | 2010 | 2010 |  | BiK81GK10---06 |  | 14 | 0-0,15 MW, Bonusregeln G und K erstmals 2010 |  | Anteil KWK, erstmals 2010
BiK81GK11---06 | Biomasse | Inbetriebnahme 2006 | 0-0,15 MW, Bonusregeln G und K erstmals 2011 | Anteil KWK, erstmals 2011 | 21.61 | 21.61 | 17.29 |  | vor dem 01.10.2016 | 21.61 | 11.67 |  |  |  |  | x | [5 empty] | x | [6 empty] | 2011 | [5 empty] | 2011 | 2011 | 2011 |  | BiK81GK11---06 |  | 14 | 0-0,15 MW, Bonusregeln G und K erstmals 2011 |  | Anteil KWK, erstmals 2011 |  | x
BiK81GK12---06 | Biomasse | Inbetriebnahme 2006 | 0-0,15 MW, Bonusregeln G und K erstmals 2012 | Anteil KWK, erstmals 2012 | 21.58 | 21.58 | 17.26 |  | vor dem 01.10.2016 | 21.58 | 11.67 | [5 empty] | x |  |  |  |  | x | [6 empty] | 2012 | [5 empty] | 2012 | 2012 | 2012 |  | BiK81GK12---06 |  | 14 | 0-0,15 MW, Bonusregeln G und K erstmals 2012 |  | Anteil KWK, erstmals 2012 |  |  | x
BiK81Gy-----06 | Biomasse | Inbetriebnahme 2006 | 0-0,15 MW, Bonusregel G, y | Anteil Nicht-KWK | 19.67 | 19.67 | 15.74 |  | vor dem 01.10.2016 | 19.67 | 11.67 | [6 empty] | x |  |  |  | x | [16 empty] | BiK81Gy-----06 |  | 14 | 0-0,15 MW, Bonusregel G, y |  | Anteil Nicht-KWK
BiK81GKWKy--06 | Biomasse | Inbetriebnahme 2006 | 0-0,15 MW, Bonusregeln G, y und KWK | Anteil KWK | 21.67 | 21.67 | 17.34 |  | vor dem 01.10.2016 | 21.67 | 11.67 | x | [5 empty] | x |  |  |  | x | [16 empty] | BiK81GKWKy--06 |  | 14 | 0-0,15 MW, Bonusregeln G, y und KWK |  | Anteil KWK
BiK81GKA3y--06 | Biomasse | Inbetriebnahme 2006 | 0-0,15 MW, Bonusregeln G, y und K wenn Anlage 3 erfüllt | Anteil KWK gemäß Anlage 3 | 22.67 | 22.67 | 18.14 |  | vor dem 01.10.2016 | 22.67 | 11.67 |  | x |  |  |  |  | x |  |  |  | x | [16 empty] | BiK81GKA3y--06 |  | 14 | 0-0,15 MW, Bonusregeln G, y und K wenn Anlage 3 erfüllt |  | Anteil KWK gemäß Anlage 3
BiK81GK09y--06 | Biomasse | Inbetriebnahme 2006 | 0-0,15 MW, Bonusregeln G, y und K erstmals 2009 | Anteil KWK, erstmals 2009 | 22.67 | 22.67 | 18.14 |  | vor dem 01.10.2016 | 22.67 | 11.67 |  |  | x |  |  |  | x |  |  |  | x | [16 empty] | BiK81GK09y--06 |  | 14 | 0-0,15 MW, Bonusregeln G, y und K erstmals 2009 |  | Anteil KWK, erstmals 2009
BiK81GK10y--06 | Biomasse | Inbetriebnahme 2006 | 0-0,15 MW, Bonusregeln G, y und K erstmals 2010 | Anteil KWK, erstmals 2010 | 22.64 | 22.64 | 18.11 |  | vor dem 01.10.2016 | 22.64 | 11.67 |  |  |  | x |  |  | x |  |  |  | x | [6 empty] | 2010 | [5 empty] | 2010 | 2010 | 2010 |  | BiK81GK10y--06 |  | 14 | 0-0,15 MW, Bonusregeln G, y und K erstmals 2010 |  | Anteil KWK, erstmals 2010
BiK81GK11y--06 | Biomasse | Inbetriebnahme 2006 | 0-0,15 MW, Bonusregeln G, y und K erstmals 2011 | Anteil KWK, erstmals 2011 | 22.61 | 22.61 | 18.09 |  | vor dem 01.10.2016 | 22.61 | 11.67 |  |  |  |  | x |  | x |  |  |  | x | [6 empty] | 2011 | [5 empty] | 2011 | 2011 | 2011 |  | BiK81GK11y--06 |  | 14 | 0-0,15 MW, Bonusregeln G, y und K erstmals 2011 |  | Anteil KWK, erstmals 2011 |  | x
BiK81GK12y--06 | Biomasse | Inbetriebnahme 2006 | 0-0,15 MW, Bonusregeln G, y und K erstmals 2012 | Anteil KWK, erstmals 2012 | 22.58 | 22.58 | 18.06 |  | vor dem 01.10.2016 | 22.58 | 11.67 | [5 empty] | x | x |  |  |  | x | [6 empty] | 2012 | [5 empty] | 2012 | 2012 | 2012 |  | BiK81GK12y--06 |  | 14 | 0-0,15 MW, Bonusregeln G, y und K erstmals 2012 |  | Anteil KWK, erstmals 2012 |  |  | x
BiK81M1-----06 | Biomasse | Inbetriebnahme 2006 | 0-0,15 MW, Bonusregel M1 | Anteil Nicht-KWK | 22.67 | 22.67 | 18.14 |  | vor dem 01.10.2016 | 22.67 | 11.67 | [11 empty] | x | [15 empty] | BiK81M1-----06 |  | 14 | 0-0,15 MW, Bonusregel M1 |  | Anteil Nicht-KWK
BiK81M1KWK--06 | Biomasse | Inbetriebnahme 2006 | 0-0,15 MW, Bonusregeln M1 und KWK | Anteil KWK | 24.67 | 24.67 | 19.74 |  | vor dem 01.10.2016 | 24.67 | 11.67 | x | [10 empty] | x | [15 empty] | BiK81M1KWK--06 |  | 14 | 0-0,15 MW, Bonusregeln M1 und KWK |  | Anteil KWK
BiK81M1KA3--06 | Biomasse | Inbetriebnahme 2006 | 0-0,15 MW, Bonusregeln M1 und K wenn Anlage 3 erfüllt | Anteil KWK gemäß Anlage 3 | 25.67 | 25.67 | 20.54 |  | vor dem 01.10.2016 | 25.67 | 11.67 |  | x | [9 empty] | x | [15 empty] | BiK81M1KA3--06 |  | 14 | 0-0,15 MW, Bonusregeln M1 und K wenn Anlage 3 erfüllt |  | Anteil KWK gemäß Anlage 3
BiK81M1K09--06 | Biomasse | Inbetriebnahme 2006 | 0-0,15 MW, Bonusregeln M1, K erstmals 2009 | Anteil KWK, erstmals 2009 | 25.67 | 25.67 | 20.54 |  | vor dem 01.10.2016 | 25.67 | 11.67 |  |  | x | [8 empty] | x | [15 empty] | BiK81M1K09--06 |  | 14 | 0-0,15 MW, Bonusregeln M1, K erstmals 2009 |  | Anteil KWK, erstmals 2009
BiK81M1K10--06 | Biomasse | Inbetriebnahme 2006 | 0-0,15 MW, Bonusregeln M1, K erstmals 2010 | Anteil KWK, erstmals 2010 | 25.64 | 25.64 | 20.51 |  | vor dem 01.10.2016 | 25.64 | 11.67 |  |  |  | x | [7 empty] | x | [5 empty] | 2010 | [5 empty] | 2010 | 2010 | 2010 |  | BiK81M1K10--06 |  | 14 | 0-0,15 MW, Bonusregeln M1, K erstmals 2010 |  | Anteil KWK, erstmals 2010
BiK81M1K11--06 | Biomasse | Inbetriebnahme 2006 | 0-0,15 MW, Bonusregeln M1, K erstmals 2011 | Anteil KWK, erstmals 2011 | 25.61 | 25.61 | 20.49 |  | vor dem 01.10.2016 | 25.61 | 11.67 |  |  |  |  | x | [6 empty] | x | [5 empty] | 2011 | [5 empty] | 2011 | 2011 | 2011 |  | BiK81M1K11--06 |  | 14 | 0-0,15 MW, Bonusregeln M1, K erstmals 2011 |  | Anteil KWK, erstmals 2011 |  | x
BiK81M1K12--06 | Biomasse | Inbetriebnahme 2006 | 0-0,15 MW, Bonusregeln M1, K erstmals 2012 | Anteil KWK, erstmals 2012 | 25.58 | 25.58 | 20.46 |  | vor dem 01.10.2016 | 25.58 | 11.67 | [5 empty] | x | [5 empty] | x | [5 empty] | 2012 | [5 empty] | 2012 | 2012 | 2012 |  | BiK81M1K12--06 |  | 14 | 0-0,15 MW, Bonusregeln M1, K erstmals 2012 |  | Anteil KWK, erstmals 2012 |  |  | x
BiK81M1y----06 | Biomasse | Inbetriebnahme 2006 | 0-0,15 MW, Bonusregeln M1, y | Anteil Nicht-KWK | 23.67 | 23.67 | 18.94 |  | vor dem 01.10.2016 | 23.67 | 11.67 | [6 empty] | x |  |  |  |  | x | [15 empty] | BiK81M1y----06 |  | 14 | 0-0,15 MW, Bonusregeln M1, y |  | Anteil Nicht-KWK
BiK81M1KWKy-06 | Biomasse | Inbetriebnahme 2006 | 0-0,15 MW, Bonusregeln M1, y und KWK | Anteil KWK | 25.67 | 25.67 | 20.54 |  | vor dem 01.10.2016 | 25.67 | 11.67 | x | [5 empty] | x |  |  |  |  | x | [15 empty] | BiK81M1KWKy-06 |  | 14 | 0-0,15 MW, Bonusregeln M1, y und KWK |  | Anteil KWK
BiK81M1KA3y-06 | Biomasse | Inbetriebnahme 2006 | 0-0,15 MW, Bonusregeln M1, y und K wenn Anlage 3 erfüllt | Anteil KWK gemäß Anlage 3 | 26.67 | 26.67 | 21.34 |  | vor dem 01.10.2016 | 26.67 | 11.67 |  | x |  |  |  |  | x |  |  |  |  | x | [15 empty] | BiK81M1KA3y-06 |  | 14 | 0-0,15 MW, Bonusregeln M1, y und K wenn Anlage 3 erfüllt |  | Anteil KWK gemäß Anlage 3
BiK81M1K09y-06 | Biomasse | Inbetriebnahme 2006 | 0-0,15 MW, Bonusregeln M1, y und K erstmals 2009 | Anteil KWK, erstmals 2009 | 26.67 | 26.67 | 21.34 |  | vor dem 01.10.2016 | 26.67 | 11.67 |  |  | x |  |  |  | x |  |  |  |  | x | [15 empty] | BiK81M1K09y-06 |  | 14 | 0-0,15 MW, Bonusregeln M1, y und K erstmals 2009 |  | Anteil KWK, erstmals 2009
BiK81M1K10y-06 | Biomasse | Inbetriebnahme 2006 | 0-0,15 MW, Bonusregeln M1, y und K erstmals 2010 | Anteil KWK, erstmals 2010 | 26.64 | 26.64 | 21.31 |  | vor dem 01.10.2016 | 26.64 | 11.67 |  |  |  | x |  |  | x |  |  |  |  | x | [5 empty] | 2010 | [5 empty] | 2010 | 2010 | 2010 |  | BiK81M1K10y-06 |  | 14 | 0-0,15 MW, Bonusregeln M1, y und K erstmals 2010 |  | Anteil KWK, erstmals 2010
BiK81M1K11y-06 | Biomasse | Inbetriebnahme 2006 | 0-0,15 MW, Bonusregeln M1, y und K erstmals 2011 | Anteil KWK, erstmals 2011 | 26.61 | 26.61 | 21.29 |  | vor dem 01.10.2016 | 26.61 | 11.67 |  |  |  |  | x |  | x |  |  |  |  | x | [5 empty] | 2011 | [5 empty] | 2011 | 2011 | 2011 |  | BiK81M1K11y-06 |  | 14 | 0-0,15 MW, Bonusregeln M1, y und K erstmals 2011 |  | Anteil KWK, erstmals 2011 |  | x
BiK81M1K12y-06 | Biomasse | Inbetriebnahme 2006 | 0-0,15 MW, Bonusregeln M1, y und K erstmals 2012 | Anteil KWK, erstmals 2012 | 26.58 | 26.58 | 21.26 |  | vor dem 01.10.2016 | 26.58 | 11.67 | [5 empty] | x | x |  |  |  |  | x | [5 empty] | 2012 | [5 empty] | 2012 | 2012 | 2012 |  | BiK81M1K12y-06 |  | 14 | 0-0,15 MW, Bonusregeln M1, y und K erstmals 2012 |  | Anteil KWK, erstmals 2012 |  |  | x
BiK81L------06 | Biomasse | Inbetriebnahme 2006 | 0-0,15 MW, Bonusregel L | Anteil Nicht-KWK | 20.67 | 20.67 | 16.54 |  | vor dem 01.10.2016 | 20.67 | 11.67 | [13 empty] | x | [13 empty] | BiK81L------06 |  | 14 | 0-0,15 MW, Bonusregel L |  | Anteil Nicht-KWK
BiK81LKWK---06 | Biomasse | Inbetriebnahme 2006 | 0-0,15 MW, Bonusregeln L und KWK | Anteil KWK | 22.67 | 22.67 | 18.14 |  | vor dem 01.10.2016 | 22.67 | 11.67 | x | [12 empty] | x | [13 empty] | BiK81LKWK---06 |  | 14 | 0-0,15 MW, Bonusregeln L und KWK |  | Anteil KWK
BiK81LKA3---06 | Biomasse | Inbetriebnahme 2006 | 0-0,15 MW, Bonusregeln L und K wenn Anlage 3 erfüllt | Anteil KWK gemäß Anlage 3 | 23.67 | 23.67 | 18.94 |  | vor dem 01.10.2016 | 23.67 | 11.67 |  | x | [11 empty] | x | [13 empty] | BiK81LKA3---06 |  | 14 | 0-0,15 MW, Bonusregeln L und K wenn Anlage 3 erfüllt |  | Anteil KWK gemäß Anlage 3
BiK81LK09---06 | Biomasse | Inbetriebnahme 2006 | 0-0,15 MW, Bonusregeln L und K erstmals 2009 | Anteil KWK, erstmals 2009 | 23.67 | 23.67 | 18.94 |  | vor dem 01.10.2016 | 23.67 | 11.67 |  |  | x | [10 empty] | x | [13 empty] | BiK81LK09---06 |  | 14 | 0-0,15 MW, Bonusregeln L und K erstmals 2009 |  | Anteil KWK, erstmals 2009
BiK81LK10---06 | Biomasse | Inbetriebnahme 2006 | 0-0,15 MW, Bonusregeln L und K erstmals 2010 | Anteil KWK, erstmals 2010 | 23.64 | 23.64 | 18.91 |  | vor dem 01.10.2016 | 23.64 | 11.67 |  |  |  | x | [9 empty] | x |  |  |  | 2010 | [5 empty] | 2010 | 2010 | 2010 |  | BiK81LK10---06 |  | 14 | 0-0,15 MW, Bonusregeln L und K erstmals 2010 |  | Anteil KWK, erstmals 2010
BiK81LK11---06 | Biomasse | Inbetriebnahme 2006 | 0-0,15 MW, Bonusregeln L und K erstmals 2011 | Anteil KWK, erstmals 2011 | 23.61 | 23.61 | 18.89 |  | vor dem 01.10.2016 | 23.61 | 11.67 |  |  |  |  | x | [8 empty] | x |  |  |  | 2011 | [5 empty] | 2011 | 2011 | 2011 |  | BiK81LK11---06 |  | 14 | 0-0,15 MW, Bonusregeln L und K erstmals 2011 |  | Anteil KWK, erstmals 2011 |  | x
BiK81LK12---06 | Biomasse | Inbetriebnahme 2006 | 0-0,15 MW, Bonusregeln L und K erstmals 2012 | Anteil KWK, erstmals 2012 | 23.58 | 23.58 | 18.86 |  | vor dem 01.10.2016 | 23.58 | 11.67 | [5 empty] | x | [7 empty] | x |  |  |  | 2012 | [5 empty] | 2012 | 2012 | 2012 |  | BiK81LK12---06 |  | 14 | 0-0,15 MW, Bonusregeln L und K erstmals 2012 |  | Anteil KWK, erstmals 2012 |  |  | x
BiK81Ly-----06 | Biomasse | Inbetriebnahme 2006 | 0-0,15 MW, Bonusregeln L, y | Anteil Nicht-KWK | 21.67 | 21.67 | 17.34 |  | vor dem 01.10.2016 | 21.67 | 11.67 | [6 empty] | x | [6 empty] | x | [13 empty] | BiK81Ly-----06 |  | 14 | 0-0,15 MW, Bonusregeln L, y |  | Anteil Nicht-KWK
BiK81LKWKy--06 | Biomasse | Inbetriebnahme 2006 | 0-0,15 MW, Bonusregeln L, y und KWK | Anteil KWK | 23.67 | 23.67 | 18.94 |  | vor dem 01.10.2016 | 23.67 | 11.67 | x | [5 empty] | x | [6 empty] | x | [13 empty] | BiK81LKWKy--06 |  | 14 | 0-0,15 MW, Bonusregeln L, y und KWK |  | Anteil KWK
BiK81LKA3y--06 | Biomasse | Inbetriebnahme 2006 | 0-0,15 MW, Bonusregeln L, y und K wenn Anlage 3 erfüllt | Anteil KWK gemäß Anlage 3 | 24.67 | 24.67 | 19.74 |  | vor dem 01.10.2016 | 24.67 | 11.67 |  | x |  |  |  |  | x | [6 empty] | x | [13 empty] | BiK81LKA3y--06 |  | 14 | 0-0,15 MW, Bonusregeln L, y und K wenn Anlage 3 erfüllt |  | Anteil KWK gemäß Anlage 3
BiK81LK09y--06 | Biomasse | Inbetriebnahme 2006 | 0-0,15 MW, Bonusregeln L, y und K erstmals 2009 | Anteil KWK, erstmals 2009 | 24.67 | 24.67 | 19.74 |  | vor dem 01.10.2016 | 24.67 | 11.67 |  |  | x |  |  |  | x | [6 empty] | x | [13 empty] | BiK81LK09y--06 |  | 14 | 0-0,15 MW, Bonusregeln L, y und K erstmals 2009 |  | Anteil KWK, erstmals 2009
BiK81LK10y--06 | Biomasse | Inbetriebnahme 2006 | 0-0,15 MW, Bonusregeln L, y und K erstmals 2010 | Anteil KWK, erstmals 2010 | 24.64 | 24.64 | 19.71 |  | vor dem 01.10.2016 | 24.64 | 11.67 |  |  |  | x |  |  | x | [6 empty] | x |  |  |  | 2010 | [5 empty] | 2010 | 2010 | 2010 |  | BiK81LK10y--06 |  | 14 | 0-0,15 MW, Bonusregeln L, y und K erstmals 2010 |  | Anteil KWK, erstmals 2010
BiK81LK11y--06 | Biomasse | Inbetriebnahme 2006 | 0-0,15 MW, Bonusregeln L, y und K erstmals 2011 | Anteil KWK, erstmals 2011 | 24.61 | 24.61 | 19.69 |  | vor dem 01.10.2016 | 24.61 | 11.67 |  |  |  |  | x |  | x | [6 empty] | x |  |  |  | 2011 | [5 empty] | 2011 | 2011 | 2011 |  | BiK81LK11y--06 |  | 14 | 0-0,15 MW, Bonusregeln L, y und K erstmals 2011 |  | Anteil KWK, erstmals 2011 |  | x
BiK81LK12y--06 | Biomasse | Inbetriebnahme 2006 | 0-0,15 MW, Bonusregeln L, y und K erstmals 2012 | Anteil KWK, erstmals 2012 | 24.58 | 24.58 | 19.66 |  | vor dem 01.10.2016 | 24.58 | 11.67 | [5 empty] | x | x | [6 empty] | x |  |  |  | 2012 | [5 empty] | 2012 | 2012 | 2012 |  | BiK81LK12y--06 |  | 14 | 0-0,15 MW, Bonusregeln L, y und K erstmals 2012 |  | Anteil KWK, erstmals 2012 |  |  | x
BiK81X1-----06 | Biomasse | Inbetriebnahme 2006 | 0-0,15 MW, Bonusregel X1 | Anteil Nicht-KWK | 24.67 | 24.67 | 19.74 |  | vor dem 01.10.2016 | 24.67 | 11.67 | [14 empty] | x | [12 empty] | BiK81X1-----06 |  | 14 | 0-0,15 MW, Bonusregel X1 |  | Anteil Nicht-KWK
BiK81X1KWK--06 | Biomasse | Inbetriebnahme 2006 | 0-0,15 MW, Bonusregeln X1 und KWK | Anteil KWK | 26.67 | 26.67 | 21.34 |  | vor dem 01.10.2016 | 26.67 | 11.67 | x | [13 empty] | x | [12 empty] | BiK81X1KWK--06 |  | 14 | 0-0,15 MW, Bonusregeln X1 und KWK |  | Anteil KWK
BiK81X1KA3--06 | Biomasse | Inbetriebnahme 2006 | 0-0,15 MW, Bonusregeln X1 und K wenn Anlage 3 erfüllt | Anteil KWK gemäß Anlage 3 | 27.67 | 27.67 | 22.14 |  | vor dem 01.10.2016 | 27.67 | 11.67 |  | x | [12 empty] | x | [12 empty] | BiK81X1KA3--06 |  | 14 | 0-0,15 MW, Bonusregeln X1 und K wenn Anlage 3 erfüllt |  | Anteil KWK gemäß Anlage 3
BiK81X1K09--06 | Biomasse | Inbetriebnahme 2006 | 0-0,15 MW, Bonusregeln X1 und K erstmals 2009 | Anteil KWK, erstmals 2009 | 27.67 | 27.67 | 22.14 |  | vor dem 01.10.2016 | 27.67 | 11.67 |  |  | x | [11 empty] | x | [12 empty] | BiK81X1K09--06 |  | 14 | 0-0,15 MW, Bonusregeln X1 und K erstmals 2009 |  | Anteil KWK, erstmals 2009
BiK81X1K10--06 | Biomasse | Inbetriebnahme 2006 | 0-0,15 MW, Bonusregeln X1 und K erstmals 2010 | Anteil KWK, erstmals 2010 | 27.64 | 27.64 | 22.11 |  | vor dem 01.10.2016 | 27.64 | 11.67 |  |  |  | x | [10 empty] | x |  |  | 2010 | [5 empty] | 2010 | 2010 | 2010 |  | BiK81X1K10--06 |  | 14 | 0-0,15 MW, Bonusregeln X1 und K erstmals 2010 |  | Anteil KWK, erstmals 2010
BiK81X1K11--06 | Biomasse | Inbetriebnahme 2006 | 0-0,15 MW, Bonusregeln X1 und K erstmals 2011 | Anteil KWK, erstmals 2011 | 27.61 | 27.61 | 22.09 |  | vor dem 01.10.2016 | 27.61 | 11.67 |  |  |  |  | x | [9 empty] | x |  |  | 2011 | [5 empty] | 2011 | 2011 | 2011 |  | BiK81X1K11--06 |  | 14 | 0-0,15 MW, Bonusregeln X1 und K erstmals 2011 |  | Anteil KWK, erstmals 2011 |  | x
BiK81X1K12--06 | Biomasse | Inbetriebnahme 2006 | 0-0,15 MW, Bonusregeln X1 und K erstmals 2012 | Anteil KWK, erstmals 2012 | 27.58 | 27.58 | 22.06 |  | vor dem 01.10.2016 | 27.58 | 11.67 | [5 empty] | x | [8 empty] | x |  |  | 2012 | [5 empty] | 2012 | 2012 | 2012 |  | BiK81X1K12--06 |  | 14 | 0-0,15 MW, Bonusregeln X1 und K erstmals 2012 |  | Anteil KWK, erstmals 2012 |  |  | x
BiK81X1y----06 | Biomasse | Inbetriebnahme 2006 | 0-0,15 MW, Bonusregeln X1, y | Anteil Nicht-KWK | 25.67 | 25.67 | 20.54 |  | vor dem 01.10.2016 | 25.67 | 11.67 | [6 empty] | x | [7 empty] | x | [12 empty] | BiK81X1y----06 |  | 14 | 0-0,15 MW, Bonusregeln X1, y |  | Anteil Nicht-KWK
BiK81X1KWKy-06 | Biomasse | Inbetriebnahme 2006 | 0-0,15 MW, Bonusregeln X1, y und KWK | Anteil KWK | 27.67 | 27.67 | 22.14 |  | vor dem 01.10.2016 | 27.67 | 11.67 | x | [5 empty] | x | [7 empty] | x | [12 empty] | BiK81X1KWKy-06 |  | 14 | 0-0,15 MW, Bonusregeln X1, y und KWK |  | Anteil KWK
BiK81X1KA3y-06 | Biomasse | Inbetriebnahme 2006 | 0-0,15 MW, Bonusregeln X1, y und K wenn Anlage 3 erfüllt | Anteil KWK gemäß Anlage 3 | 28.67 | 28.67 | 22.94 |  | vor dem 01.10.2016 | 28.67 | 11.67 |  | x |  |  |  |  | x | [7 empty] | x | [12 empty] | BiK81X1KA3y-06 |  | 14 | 0-0,15 MW, Bonusregeln X1, y und K wenn Anlage 3 erfüllt |  | Anteil KWK gemäß Anlage 3
BiK81X1K09y-06 | Biomasse | Inbetriebnahme 2006 | 0-0,15 MW, Bonusregeln X1, y und K erstmals 2009 | Anteil KWK, erstmals 2009 | 28.67 | 28.67 | 22.94 |  | vor dem 01.10.2016 | 28.67 | 11.67 |  |  | x |  |  |  | x | [7 empty] | x | [12 empty] | BiK81X1K09y-06 |  | 14 | 0-0,15 MW, Bonusregeln X1, y und K erstmals 2009 |  | Anteil KWK, erstmals 2009
BiK81X1K10y-06 | Biomasse | Inbetriebnahme 2006 | 0-0,15 MW, Bonusregeln X1, y und K erstmals 2010 | Anteil KWK, erstmals 2010 | 28.64 | 28.64 | 22.91 |  | vor dem 01.10.2016 | 28.64 | 11.67 |  |  |  | x |  |  | x | [7 empty] | x |  |  | 2010 | [5 empty] | 2010 | 2010 | 2010 |  | BiK81X1K10y-06 |  | 14 | 0-0,15 MW, Bonusregeln X1, y und K erstmals 2010 |  | Anteil KWK, erstmals 2010
BiK81X1K11y-06 | Biomasse | Inbetriebnahme 2006 | 0-0,15 MW, Bonusregeln X1, y und K erstmals 2011 | Anteil KWK, erstmals 2011 | 28.61 | 28.61 | 22.89 |  | vor dem 01.10.2016 | 28.61 | 11.67 |  |  |  |  | x |  | x | [7 empty] | x |  |  | 2011 | [5 empty] | 2011 | 2011 | 2011 |  | BiK81X1K11y-06 |  | 14 | 0-0,15 MW, Bonusregeln X1, y und K erstmals 2011 |  | Anteil KWK, erstmals 2011 |  | x
BiK81X1K12y-06 | Biomasse | Inbetriebnahme 2006 | 0-0,15 MW, Bonusregeln X1, y und K erstmals 2012 | Anteil KWK, erstmals 2012 | 28.58 | 28.58 | 22.86 |  | vor dem 01.10.2016 | 28.58 | 11.67 | [5 empty] | x | x | [7 empty] | x |  |  | 2012 | [5 empty] | 2012 | 2012 | 2012 |  | BiK81X1K12y-06 |  | 14 | 0-0,15 MW, Bonusregeln X1, y und K erstmals 2012 |  | Anteil KWK, erstmals 2012 |  |  | x
BiK81b------06 | Biomasse | Inbetriebnahme 2006 | 0-0,15 MW, Bonusregel b | Anteil Nicht-KWK | 13.67 | 13.67 | 10.94 |  | vor dem 01.10.2016 | 13.67 | 11.67 | [16 empty] | x | [10 empty] | BiK81b------06 |  | 14 | 0-0,15 MW, Bonusregel b |  | Anteil Nicht-KWK
BiK81bKWK---06 | Biomasse | Inbetriebnahme 2006 | 0-0,15 MW, Bonusregeln b und KWK | Anteil KWK | 15.67 | 15.67 | 12.54 |  | vor dem 01.10.2016 | 15.67 | 11.67 | x | [15 empty] | x | [10 empty] | BiK81bKWK---06 |  | 14 | 0-0,15 MW, Bonusregeln b und KWK |  | Anteil KWK
BiK81bKA3---06 | Biomasse | Inbetriebnahme 2006 | 0-0,15 MW, Bonusregeln b und K wenn Anlage 3 erfüllt | Anteil KWK gemäß Anlage 3 | 16.67 | 16.67 | 13.34 |  | vor dem 01.10.2016 | 16.67 | 11.67 |  | x | [14 empty] | x | [10 empty] | BiK81bKA3---06 |  | 14 | 0-0,15 MW, Bonusregeln b und K wenn Anlage 3 erfüllt |  | Anteil KWK gemäß Anlage 3
BiK81bK09---06 | Biomasse | Inbetriebnahme 2006 | 0-0,15 MW, Bonusregeln b und K erstmals 2009 | Anteil KWK, erstmals 2009 | 16.67 | 16.67 | 13.34 |  | vor dem 01.10.2016 | 16.67 | 11.67 |  |  | x | [13 empty] | x | [10 empty] | BiK81bK09---06 |  | 14 | 0-0,15 MW, Bonusregeln b und K erstmals 2009 |  | Anteil KWK, erstmals 2009
BiK81bK10---06 | Biomasse | Inbetriebnahme 2006 | 0-0,15 MW, Bonusregeln b und K erstmals 2010 | Anteil KWK, erstmals 2010 | 16.64 | 16.64 | 13.31 |  | vor dem 01.10.2016 | 16.64 | 11.67 |  |  |  | x | [12 empty] | x | 2010 | [5 empty] | 2010 | 2010 | 2010 |  | BiK81bK10---06 |  | 14 | 0-0,15 MW, Bonusregeln b und K erstmals 2010 |  | Anteil KWK, erstmals 2010
BiK81bK11---06 | Biomasse | Inbetriebnahme 2006 | 0-0,15 MW, Bonusregeln b und K erstmals 2011 | Anteil KWK, erstmals 2011 | 16.61 | 16.61 | 13.29 |  | vor dem 01.10.2016 | 16.61 | 11.67 |  |  |  |  | x | [11 empty] | x | 2011 | [5 empty] | 2011 | 2011 | 2011 |  | BiK81bK11---06 |  | 14 | 0-0,15 MW, Bonusregeln b und K erstmals 2011 |  | Anteil KWK, erstmals 2011 |  | x
BiK81bK12---06 | Biomasse | Inbetriebnahme 2006 | 0-0,15 MW, Bonusregeln b und K erstmals 2012 | Anteil KWK, erstmals 2012 | 16.58 | 16.58 | 13.26 |  | vor dem 01.10.2016 | 16.58 | 11.67 | [5 empty] | x | [10 empty] | x | 2012 | [5 empty] | 2012 | 2012 | 2012 |  | BiK81bK12---06 |  | 14 | 0-0,15 MW, Bonusregeln b und K erstmals 2012 |  | Anteil KWK, erstmals 2012 |  |  | x
BiK81by-----06 | Biomasse | Inbetriebnahme 2006 | 0-0,15 MW, Bonusregeln b, y | Anteil Nicht-KWK | 14.67 | 14.67 | 11.74 |  | vor dem 01.10.2016 | 14.67 | 11.67 | [6 empty] | x | [9 empty] | x | [10 empty] | BiK81by-----06 |  | 14 | 0-0,15 MW, Bonusregeln b, y |  | Anteil Nicht-KWK
BiK81bKWKy--06 | Biomasse | Inbetriebnahme 2006 | 0-0,15 MW, Bonusregeln b, y und KWK | Anteil KWK | 16.67 | 16.67 | 13.34 |  | vor dem 01.10.2016 | 16.67 | 11.67 | x | [5 empty] | x | [9 empty] | x | [10 empty] | BiK81bKWKy--06 |  | 14 | 0-0,15 MW, Bonusregeln b, y und KWK |  | Anteil KWK
BiK81bKA3y--06 | Biomasse | Inbetriebnahme 2006 | 0-0,15 MW, Bonusregeln b, y und K wenn Anlage 3 erfüllt | Anteil KWK gemäß Anlage 3 | 17.67 | 17.67 | 14.14 |  | vor dem 01.10.2016 | 17.67 | 11.67 |  | x |  |  |  |  | x | [9 empty] | x | [10 empty] | BiK81bKA3y--06 |  | 14 | 0-0,15 MW, Bonusregeln b, y und K wenn Anlage 3 erfüllt |  | Anteil KWK gemäß Anlage 3
BiK81bK09y--06 | Biomasse | Inbetriebnahme 2006 | 0-0,15 MW, Bonusregeln b, y und K erstmals 2009 | Anteil KWK, erstmals 2009 | 17.67 | 17.67 | 14.14 |  | vor dem 01.10.2016 | 17.67 | 11.67 |  |  | x |  |  |  | x | [9 empty] | x | [10 empty] | BiK81bK09y--06 |  | 14 | 0-0,15 MW, Bonusregeln b, y und K erstmals 2009 |  | Anteil KWK, erstmals 2009
BiK81bK10y--06 | Biomasse | Inbetriebnahme 2006 | 0-0,15 MW, Bonusregeln b, y und K erstmals 2010 | Anteil KWK, erstmals 2010 | 17.64 | 17.64 | 14.11 |  | vor dem 01.10.2016 | 17.64 | 11.67 |  |  |  | x |  |  | x | [9 empty] | x | 2010 | [5 empty] | 2010 | 2010 | 2010 |  | BiK81bK10y--06 |  | 14 | 0-0,15 MW, Bonusregeln b, y und K erstmals 2010 |  | Anteil KWK, erstmals 2010
BiK81bK11y--06 | Biomasse | Inbetriebnahme 2006 | 0-0,15 MW, Bonusregeln b, y und K erstmals 2011 | Anteil KWK, erstmals 2011 | 17.61 | 17.61 | 14.09 |  | vor dem 01.10.2016 | 17.61 | 11.67 |  |  |  |  | x |  | x | [9 empty] | x | 2011 | [5 empty] | 2011 | 2011 | 2011 |  | BiK81bK11y--06 |  | 14 | 0-0,15 MW, Bonusregeln b, y und K erstmals 2011 |  | Anteil KWK, erstmals 2011 |  | x
BiK81bK12y--06 | Biomasse | Inbetriebnahme 2006 | 0-0,15 MW, Bonusregeln b, y und K erstmals 2012 | Anteil KWK, erstmals 2012 | 17.58 | 17.58 | 14.06 |  | vor dem 01.10.2016 | 17.58 | 11.67 | [5 empty] | x | x | [9 empty] | x | 2012 | [5 empty] | 2012 | 2012 | 2012 |  | BiK81bK12y--06 |  | 14 | 0-0,15 MW, Bonusregeln b, y und K erstmals 2012 |  | Anteil KWK, erstmals 2012 |  |  | x
BiK81a1b----06 | Biomasse | Inbetriebnahme 2006 | 0-0,15 MW, Bonusregeln a1 und b | Anteil Nicht-KWK | 19.67 | 19.67 | 15.74 |  | vor dem 01.10.2016 | 19.67 | 11.67 | [7 empty] | x | [8 empty] | x | [10 empty] | BiK81a1b----06 |  | 14 | 0-0,15 MW, Bonusregeln a1 und b |  | Anteil Nicht-KWK
BiK81a1bKWK-06 | Biomasse | Inbetriebnahme 2006 | 0-0,15 MW, Bonusregeln a1, b und KWK | Anteil KWK | 21.67 | 21.67 | 17.34 |  | vor dem 01.10.2016 | 21.67 | 11.67 | x | [6 empty] | x | [8 empty] | x | [10 empty] | BiK81a1bKWK-06 |  | 14 | 0-0,15 MW, Bonusregeln a1, b und KWK |  | Anteil KWK
BiK81a1bKA3-06 | Biomasse | Inbetriebnahme 2006 | 0-0,15 MW, Bonusregeln a1, b und K wenn Anlage 3 erfüllt | Anteil KWK gemäß Anlage 3 | 22.67 | 22.67 | 18.14 |  | vor dem 01.10.2016 | 22.67 | 11.67 |  | x | [5 empty] | x | [8 empty] | x | [10 empty] | BiK81a1bKA3-06 |  | 14 | 0-0,15 MW, Bonusregeln a1, b und K wenn Anlage 3 erfüllt |  | Anteil KWK gemäß Anlage 3
BiK81a1bK09-06 | Biomasse | Inbetriebnahme 2006 | 0-0,15 MW, Bonusregeln a1, b und K erstmals 2009 | Anteil KWK, erstmals 2009 | 22.67 | 22.67 | 18.14 |  | vor dem 01.10.2016 | 22.67 | 11.67 |  |  | x |  |  |  |  | x | [8 empty] | x | [10 empty] | BiK81a1bK09-06 |  | 14 | 0-0,15 MW, Bonusregeln a1, b und K erstmals 2009 |  | Anteil KWK, erstmals 2009
BiK81a1bK10-06 | Biomasse | Inbetriebnahme 2006 | 0-0,15 MW, Bonusregeln a1, b und K erstmals 2010 | Anteil KWK, erstmals 2010 | 22.64 | 22.64 | 18.11 |  | vor dem 01.10.2016 | 22.64 | 11.67 |  |  |  | x |  |  |  | x | [8 empty] | x | 2010 | [5 empty] | 2010 | 2010 | 2010 |  | BiK81a1bK10-06 |  | 14 | 0-0,15 MW, Bonusregeln a1, b und K erstmals 2010 |  | Anteil KWK, erstmals 2010
BiK81a1bK11-06 | Biomasse | Inbetriebnahme 2006 | 0-0,15 MW, Bonusregeln a1, b und K erstmals 2011 | Anteil KWK, erstmals 2011 | 22.61 | 22.61 | 18.09 |  | vor dem 01.10.2016 | 22.61 | 11.67 |  |  |  |  | x |  |  | x | [8 empty] | x | 2011 | [5 empty] | 2011 | 2011 | 2011 |  | BiK81a1bK11-06 |  | 14 | 0-0,15 MW, Bonusregeln a1, b und K erstmals 2011 |  | Anteil KWK, erstmals 2011 |  | x
BiK81a1bK12-06 | Biomasse | Inbetriebnahme 2006 | 0-0,15 MW, Bonusregeln a1, b und K erstmals 2012 | Anteil KWK, erstmals 2012 | 22.58 | 22.58 | 18.06 |  | vor dem 01.10.2016 | 22.58 | 11.67 | [5 empty] | x |  | x | [8 empty] | x | 2012 | [5 empty] | 2012 | 2012 | 2012 |  | BiK81a1bK12-06 |  | 14 | 0-0,15 MW, Bonusregeln a1, b und K erstmals 2012 |  | Anteil KWK, erstmals 2012 |  |  | x
BiK81a1by---06 | Biomasse | Inbetriebnahme 2006 | 0-0,15 MW, Bonusregeln a1, b, y | Anteil Nicht-KWK | 20.67 | 20.67 | 16.54 |  | vor dem 01.10.2016 | 20.67 | 11.67 | [6 empty] | x | x | [8 empty] | x | [10 empty] | BiK81a1by---06 |  | 14 | 0-0,15 MW, Bonusregeln a1, b, y |  | Anteil Nicht-KWK
BiK81a1bKWKy06 | Biomasse | Inbetriebnahme 2006 | 0-0,15 MW, Bonusregeln a1, b, y und KWK | Anteil KWK | 22.67 | 22.67 | 18.14 |  | vor dem 01.10.2016 | 22.67 | 11.67 | x | [5 empty] | x | x | [8 empty] | x | [10 empty] | BiK81a1bKWKy06 |  | 14 | 0-0,15 MW, Bonusregeln a1, b, y und KWK |  | Anteil KWK
BiK81a1bKA3y06 | Biomasse | Inbetriebnahme 2006 | 0-0,15 MW, Bonusregeln a1, b, y und K wenn Anlage 3 erfüllt | Anteil KWK gemäß Anlage 3 | 23.67 | 23.67 | 18.94 |  | vor dem 01.10.2016 | 23.67 | 11.67 |  | x |  |  |  |  | x | x | [8 empty] | x | [10 empty] | BiK81a1bKA3y06 |  | 14 | 0-0,15 MW, Bonusregeln a1, b, y und K wenn Anlage 3 erfüllt |  | Anteil KWK gemäß Anlage 3
BiK81a1bK09y06 | Biomasse | Inbetriebnahme 2006 | 0-0,15 MW, Bonusregeln a1, b, y und K erstmals 2009 | Anteil KWK, erstmals 2009 | 23.67 | 23.67 | 18.94 |  | vor dem 01.10.2016 | 23.67 | 11.67 |  |  | x |  |  |  | x | x | [8 empty] | x | [10 empty] | BiK81a1bK09y06 |  | 14 | 0-0,15 MW, Bonusregeln a1, b, y und K erstmals 2009 |  | Anteil KWK, erstmals 2009
BiK81a1bK10y06 | Biomasse | Inbetriebnahme 2006 | 0-0,15 MW, Bonusregeln a1, b, y und K erstmals 2010 | Anteil KWK, erstmals 2010 | 23.64 | 23.64 | 18.91 |  | vor dem 01.10.2016 | 23.64 | 11.67 |  |  |  | x |  |  | x | x | [8 empty] | x | 2010 | [5 empty] | 2010 | 2010 | 2010 |  | BiK81a1bK10y06 |  | 14 | 0-0,15 MW, Bonusregeln a1, b, y und K erstmals 2010 |  | Anteil KWK, erstmals 2010
BiK81a1bK11y06 | Biomasse | Inbetriebnahme 2006 | 0-0,15 MW, Bonusregeln a1, b, y und K erstmals 2011 | Anteil KWK, erstmals 2011 | 23.61 | 23.61 | 18.89 |  | vor dem 01.10.2016 | 23.61 | 11.67 |  |  |  |  | x |  | x | x | [8 empty] | x | 2011 | [5 empty] | 2011 | 2011 | 2011 |  | BiK81a1bK11y06 |  | 14 | 0-0,15 MW, Bonusregeln a1, b, y und K erstmals 2011 |  | Anteil KWK, erstmals 2011 |  | x
BiK81a1bK12y06 | Biomasse | Inbetriebnahme 2006 | 0-0,15 MW, Bonusregeln a1, b, y und K erstmals 2012 | Anteil KWK, erstmals 2012 | 23.58 | 23.58 | 18.86 |  | vor dem 01.10.2016 | 23.58 | 11.67 | [5 empty] | x | x | x | [8 empty] | x | 2012 | [5 empty] | 2012 | 2012 | 2012 |  | BiK81a1bK12y06 |  | 14 | 0-0,15 MW, Bonusregeln a1, b, y und K erstmals 2012 |  | Anteil KWK, erstmals 2012 |  |  | x
BiK81Gb-----06 | Biomasse | Inbetriebnahme 2006 | 0-0,15 MW, Bonusregeln G, b | Anteil Nicht-KWK | 20.67 | 20.67 | 16.54 |  | vor dem 01.10.2016 | 20.67 | 11.67 | [10 empty] | x | [5 empty] | x | [10 empty] | BiK81Gb-----06 |  | 14 | 0-0,15 MW, Bonusregeln G, b |  | Anteil Nicht-KWK
BiK81GbKWK--06 | Biomasse | Inbetriebnahme 2006 | 0-0,15 MW, Bonusregeln G, b und KWK | Anteil KWK | 22.67 | 22.67 | 18.14 |  | vor dem 01.10.2016 | 22.67 | 11.67 | x | [9 empty] | x | [5 empty] | x | [10 empty] | BiK81GbKWK--06 |  | 14 | 0-0,15 MW, Bonusregeln G, b und KWK |  | Anteil KWK
BiK81GbKA3--06 | Biomasse | Inbetriebnahme 2006 | 0-0,15 MW, Bonusregeln G, b und K wenn Anlage 3 erfüllt | Anteil KWK gemäß Anlage 3 | 23.67 | 23.67 | 18.94 |  | vor dem 01.10.2016 | 23.67 | 11.67 |  | x | [8 empty] | x | [5 empty] | x | [10 empty] | BiK81GbKA3--06 |  | 14 | 0-0,15 MW, Bonusregeln G, b und K wenn Anlage 3 erfüllt |  | Anteil KWK gemäß Anlage 3
BiK81GbK09--06 | Biomasse | Inbetriebnahme 2006 | 0-0,15 MW, Bonusregeln G, b und K erstmals 2009 | Anteil KWK, erstmals 2009 | 23.67 | 23.67 | 18.94 |  | vor dem 01.10.2016 | 23.67 | 11.67 |  |  | x | [7 empty] | x | [5 empty] | x | [10 empty] | BiK81GbK09--06 |  | 14 | 0-0,15 MW, Bonusregeln G, b und K erstmals 2009 |  | Anteil KWK, erstmals 2009
BiK81GbK10--06 | Biomasse | Inbetriebnahme 2006 | 0-0,15 MW, Bonusregeln G, b und K erstmals 2010 | Anteil KWK, erstmals 2010 | 23.64 | 23.64 | 18.91 |  | vor dem 01.10.2016 | 23.64 | 11.67 |  |  |  | x | [6 empty] | x | [5 empty] | x | 2010 | [5 empty] | 2010 | 2010 | 2010 |  | BiK81GbK10--06 |  | 14 | 0-0,15 MW, Bonusregeln G, b und K erstmals 2010 |  | Anteil KWK, erstmals 2010
BiK81GbK11--06 | Biomasse | Inbetriebnahme 2006 | 0-0,15 MW, Bonusregeln G, b und K erstmals 2011 | Anteil KWK, erstmals 2011 | 23.61 | 23.61 | 18.89 |  | vor dem 01.10.2016 | 23.61 | 11.67 |  |  |  |  | x | [5 empty] | x | [5 empty] | x | 2011 | [5 empty] | 2011 | 2011 | 2011 |  | BiK81GbK11--06 |  | 14 | 0-0,15 MW, Bonusregeln G, b und K erstmals 2011 |  | Anteil KWK, erstmals 2011 |  | x
BiK81GbK12--06 | Biomasse | Inbetriebnahme 2006 | 0-0,15 MW, Bonusregeln G, b und K erstmals 2012 | Anteil KWK, erstmals 2012 | 23.58 | 23.58 | 18.86 |  | vor dem 01.10.2016 | 23.58 | 11.67 | [5 empty] | x |  |  |  |  | x | [5 empty] | x | 2012 | [5 empty] | 2012 | 2012 | 2012 |  | BiK81GbK12--06 |  | 14 | 0-0,15 MW, Bonusregeln G, b und K erstmals 2012 |  | Anteil KWK, erstmals 2012 |  |  | x
BiK81Gby----06 | Biomasse | Inbetriebnahme 2006 | 0-0,15 MW, Bonusregeln G, y, b | Anteil Nicht-KWK | 21.67 | 21.67 | 17.34 |  | vor dem 01.10.2016 | 21.67 | 11.67 | [6 empty] | x |  |  |  | x | [5 empty] | x | [10 empty] | BiK81Gby----06 |  | 14 | 0-0,15 MW, Bonusregeln G, y, b |  | Anteil Nicht-KWK
BiK81GbKWKy-06 | Biomasse | Inbetriebnahme 2006 | 0-0,15 MW, Bonusregeln G, y, b und KWK | Anteil KWK | 23.67 | 23.67 | 18.94 |  | vor dem 01.10.2016 | 23.67 | 11.67 | x | [5 empty] | x |  |  |  | x | [5 empty] | x | [10 empty] | BiK81GbKWKy-06 |  | 14 | 0-0,15 MW, Bonusregeln G, y, b und KWK |  | Anteil KWK
BiK81GbKA3y-06 | Biomasse | Inbetriebnahme 2006 | 0-0,15 MW, Bonusregeln G, y, b und K wenn Anlage 3 erfüllt | Anteil KWK gemäß Anlage 3 | 24.67 | 24.67 | 19.74 |  | vor dem 01.10.2016 | 24.67 | 11.67 |  | x |  |  |  |  | x |  |  |  | x | [5 empty] | x | [10 empty] | BiK81GbKA3y-06 |  | 14 | 0-0,15 MW, Bonusregeln G, y, b und K wenn Anlage 3 erfüllt |  | Anteil KWK gemäß Anlage 3
BiK81GbK09y-06 | Biomasse | Inbetriebnahme 2006 | 0-0,15 MW, Bonusregeln G, y, b und K erstmals 2009 | Anteil KWK, erstmals 2009 | 24.67 | 24.67 | 19.74 |  | vor dem 01.10.2016 | 24.67 | 11.67 |  |  | x |  |  |  | x |  |  |  | x | [5 empty] | x | [10 empty] | BiK81GbK09y-06 |  | 14 | 0-0,15 MW, Bonusregeln G, y, b und K erstmals 2009 |  | Anteil KWK, erstmals 2009
BiK81GbK10y-06 | Biomasse | Inbetriebnahme 2006 | 0-0,15 MW, Bonusregeln G, y, b und K erstmals 2010 | Anteil KWK, erstmals 2010 | 24.64 | 24.64 | 19.71 |  | vor dem 01.10.2016 | 24.64 | 11.67 |  |  |  | x |  |  | x |  |  |  | x | [5 empty] | x | 2010 | [5 empty] | 2010 | 2010 | 2010 |  | BiK81GbK10y-06 |  | 14 | 0-0,15 MW, Bonusregeln G, y, b und K erstmals 2010 |  | Anteil KWK, erstmals 2010
BiK81GbK11y-06 | Biomasse | Inbetriebnahme 2006 | 0-0,15 MW, Bonusregeln G, y, b und K erstmals 2011 | Anteil KWK, erstmals 2011 | 24.61 | 24.61 | 19.69 |  | vor dem 01.10.2016 | 24.61 | 11.67 |  |  |  |  | x |  | x |  |  |  | x | [5 empty] | x | 2011 | [5 empty] | 2011 | 2011 | 2011 |  | BiK81GbK11y-06 |  | 14 | 0-0,15 MW, Bonusregeln G, y, b und K erstmals 2011 |  | Anteil KWK, erstmals 2011 |  | x
BiK81GbK12y-06 | Biomasse | Inbetriebnahme 2006 | 0-0,15 MW, Bonusregeln G, y, b und K erstmals 2012 | Anteil KWK, erstmals 2012 | 24.58 | 24.58 | 19.66 |  | vor dem 01.10.2016 | 24.58 | 11.67 | [5 empty] | x | x |  |  |  | x | [5 empty] | x | 2012 | [5 empty] | 2012 | 2012 | 2012 |  | BiK81GbK12y-06 |  | 14 | 0-0,15 MW, Bonusregeln G, y, b und K erstmals 2012 |  | Anteil KWK, erstmals 2012 |  |  | x
BiK81M1b----06 | Biomasse | Inbetriebnahme 2006 | 0-0,15 MW, Bonusregeln M1, b | Anteil Nicht-KWK | 24.67 | 24.67 | 19.74 |  | vor dem 01.10.2016 | 24.67 | 11.67 | [11 empty] | x |  |  |  |  | x | [10 empty] | BiK81M1b----06 |  | 14 | 0-0,15 MW, Bonusregeln M1, b |  | Anteil Nicht-KWK
BiK81M1bKWK-06 | Biomasse | Inbetriebnahme 2006 | 0-0,15 MW, Bonusregeln M1, b und KWK | Anteil KWK | 26.67 | 26.67 | 21.34 |  | vor dem 01.10.2016 | 26.67 | 11.67 | x | [10 empty] | x |  |  |  |  | x | [10 empty] | BiK81M1bKWK-06 |  | 14 | 0-0,15 MW, Bonusregeln M1, b und KWK |  | Anteil KWK
BiK81M1bKA3-06 | Biomasse | Inbetriebnahme 2006 | 0-0,15 MW, Bonusregeln M1, b und K wenn Anlage 3 erfüllt | Anteil KWK gemäß Anlage 3 | 27.67 | 27.67 | 22.14 |  | vor dem 01.10.2016 | 27.67 | 11.67 |  | x | [9 empty] | x |  |  |  |  | x | [10 empty] | BiK81M1bKA3-06 |  | 14 | 0-0,15 MW, Bonusregeln M1, b und K wenn Anlage 3 erfüllt |  | Anteil KWK gemäß Anlage 3
BiK81M1bK09-06 | Biomasse | Inbetriebnahme 2006 | 0-0,15 MW, Bonusregeln M1, b und K erstmals 2009 | Anteil KWK, erstmals 2009 | 27.67 | 27.67 | 22.14 |  | vor dem 01.10.2016 | 27.67 | 11.67 |  |  | x | [8 empty] | x |  |  |  |  | x | [10 empty] | BiK81M1bK09-06 |  | 14 | 0-0,15 MW, Bonusregeln M1, b und K erstmals 2009 |  | Anteil KWK, erstmals 2009
BiK81M1bK10-06 | Biomasse | Inbetriebnahme 2006 | 0-0,15 MW, Bonusregeln M1, b und K erstmals 2010 | Anteil KWK, erstmals 2010 | 27.64 | 27.64 | 22.11 |  | vor dem 01.10.2016 | 27.64 | 11.67 |  |  |  | x | [7 empty] | x |  |  |  |  | x | 2010 | [5 empty] | 2010 | 2010 | 2010 |  | BiK81M1bK10-06 |  | 14 | 0-0,15 MW, Bonusregeln M1, b und K erstmals 2010 |  | Anteil KWK, erstmals 2010
BiK81M1bK11-06 | Biomasse | Inbetriebnahme 2006 | 0-0,15 MW, Bonusregeln M1, b und K erstmals 2011 | Anteil KWK, erstmals 2011 | 27.61 | 27.61 | 22.09 |  | vor dem 01.10.2016 | 27.61 | 11.67 |  |  |  |  | x | [6 empty] | x |  |  |  |  | x | 2011 | [5 empty] | 2011 | 2011 | 2011 |  | BiK81M1bK11-06 |  | 14 | 0-0,15 MW, Bonusregeln M1, b und K erstmals 2011 |  | Anteil KWK, erstmals 2011 |  | x
BiK81M1bK12-06 | Biomasse | Inbetriebnahme 2006 | 0-0,15 MW, Bonusregeln M1, b und K erstmals 2012 | Anteil KWK, erstmals 2012 | 27.58 | 27.58 | 22.06 |  | vor dem 01.10.2016 | 27.58 | 11.67 | [5 empty] | x | [5 empty] | x |  |  |  |  | x | 2012 | [5 empty] | 2012 | 2012 | 2012 |  | BiK81M1bK12-06 |  | 14 | 0-0,15 MW, Bonusregeln M1, b und K erstmals 2012 |  | Anteil KWK, erstmals 2012 |  |  | x
BiK81M1by---06 | Biomasse | Inbetriebnahme 2006 | 0-0,15 MW, Bonusregeln M1, y, b | Anteil Nicht-KWK | 25.67 | 25.67 | 20.54 |  | vor dem 01.10.2016 | 25.67 | 11.67 | [6 empty] | x |  |  |  |  | x |  |  |  |  | x | [10 empty] | BiK81M1by---06 |  | 14 | 0-0,15 MW, Bonusregeln M1, y, b |  | Anteil Nicht-KWK
BiK81M1bKWKy06 | Biomasse | Inbetriebnahme 2006 | 0-0,15 MW, Bonusregeln M1, y, b und KWK | Anteil KWK | 27.67 | 27.67 | 22.14 |  | vor dem 01.10.2016 | 27.67 | 11.67 | x | [5 empty] | x |  |  |  |  | x |  |  |  |  | x | [10 empty] | BiK81M1bKWKy06 |  | 14 | 0-0,15 MW, Bonusregeln M1, y, b und KWK |  | Anteil KWK
BiK81M1bKA3y06 | Biomasse | Inbetriebnahme 2006 | 0-0,15 MW, Bonusregeln M1, y, b und K wenn Anlage 3 erfüllt | Anteil KWK gemäß Anlage 3 | 28.67 | 28.67 | 22.94 |  | vor dem 01.10.2016 | 28.67 | 11.67 |  | x |  |  |  |  | x |  |  |  |  | x |  |  |  |  | x | [10 empty] | BiK81M1bKA3y06 |  | 14 | 0-0,15 MW, Bonusregeln M1, y, b und K wenn Anlage 3 erfüllt |  | Anteil KWK gemäß Anlage 3
BiK81M1bK09y06 | Biomasse | Inbetriebnahme 2006 | 0-0,15 MW, Bonusregeln M1, y, b und K erstmals 2009 | Anteil KWK, erstmals 2009 | 28.67 | 28.67 | 22.94 |  | vor dem 01.10.2016 | 28.67 | 11.67 |  |  | x |  |  |  | x |  |  |  |  | x |  |  |  |  | x | [10 empty] | BiK81M1bK09y06 |  | 14 | 0-0,15 MW, Bonusregeln M1, y, b und K erstmals 2009 |  | Anteil KWK, erstmals 2009
BiK81M1bK10y06 | Biomasse | Inbetriebnahme 2006 | 0-0,15 MW, Bonusregeln M1, y, b und K erstmals 2010 | Anteil KWK, erstmals 2010 | 28.64 | 28.64 | 22.91 |  | vor dem 01.10.2016 | 28.64 | 11.67 |  |  |  | x |  |  | x |  |  |  |  | x |  |  |  |  | x | 2010 | [5 empty] | 2010 | 2010 | 2010 |  | BiK81M1bK10y06 |  | 14 | 0-0,15 MW, Bonusregeln M1, y, b und K erstmals 2010 |  | Anteil KWK, erstmals 2010
BiK81M1bK11y06 | Biomasse | Inbetriebnahme 2006 | 0-0,15 MW, Bonusregeln M1, y, b und K erstmals 2011 | Anteil KWK, erstmals 2011 | 28.61 | 28.61 | 22.89 |  | vor dem 01.10.2016 | 28.61 | 11.67 |  |  |  |  | x |  | x |  |  |  |  | x |  |  |  |  | x | 2011 | [5 empty] | 2011 | 2011 | 2011 |  | BiK81M1bK11y06 |  | 14 | 0-0,15 MW, Bonusregeln M1, y, b und K erstmals 2011 |  | Anteil KWK, erstmals 2011 |  | x
BiK81M1bK12y06 | Biomasse | Inbetriebnahme 2006 | 0-0,15 MW, Bonusregeln M1, y, b und K erstmals 2012 | Anteil KWK, erstmals 2012 | 28.58 | 28.58 | 22.86 |  | vor dem 01.10.2016 | 28.58 | 11.67 | [5 empty] | x | x |  |  |  |  | x |  |  |  |  | x | 2012 | [5 empty] | 2012 | 2012 | 2012 |  | BiK81M1bK12y06 |  | 14 | 0-0,15 MW, Bonusregeln M1, y, b und K erstmals 2012 |  | Anteil KWK, erstmals 2012 |  |  | x
BiK81Lb-----06 | Biomasse | Inbetriebnahme 2006 | 0-0,15 MW, Bonusregeln L, b | Anteil Nicht-KWK | 22.67 | 22.67 | 18.14 |  | vor dem 01.10.2016 | 22.67 | 11.67 | [13 empty] | x |  |  | x | [10 empty] | BiK81Lb-----06 |  | 14 | 0-0,15 MW, Bonusregeln L, b |  | Anteil Nicht-KWK
BiK81LbKWK--06 | Biomasse | Inbetriebnahme 2006 | 0-0,15 MW, Bonusregeln L, b und KWK | Anteil KWK | 24.67 | 24.67 | 19.74 |  | vor dem 01.10.2016 | 24.67 | 11.67 | x | [12 empty] | x |  |  | x | [10 empty] | BiK81LbKWK--06 |  | 14 | 0-0,15 MW, Bonusregeln L, b und KWK |  | Anteil KWK
BiK81LbKA3--06 | Biomasse | Inbetriebnahme 2006 | 0-0,15 MW, Bonusregeln L, b und K wenn Anlage 3 erfüllt | Anteil KWK gemäß Anlage 3 | 25.67 | 25.67 | 20.54 |  | vor dem 01.10.2016 | 25.67 | 11.67 |  | x | [11 empty] | x |  |  | x | [10 empty] | BiK81LbKA3--06 |  | 14 | 0-0,15 MW, Bonusregeln L, b und K wenn Anlage 3 erfüllt |  | Anteil KWK gemäß Anlage 3
BiK81LbK09--06 | Biomasse | Inbetriebnahme 2006 | 0-0,15 MW, Bonusregeln L, b und K erstmals 2009 | Anteil KWK, erstmals 2009 | 25.67 | 25.67 | 20.54 |  | vor dem 01.10.2016 | 25.67 | 11.67 |  |  | x | [10 empty] | x |  |  | x | [10 empty] | BiK81LbK09--06 |  | 14 | 0-0,15 MW, Bonusregeln L, b und K erstmals 2009 |  | Anteil KWK, erstmals 2009
BiK81LbK10--06 | Biomasse | Inbetriebnahme 2006 | 0-0,15 MW, Bonusregeln L, b und K erstmals 2010 | Anteil KWK, erstmals 2010 | 25.64 | 25.64 | 20.51 |  | vor dem 01.10.2016 | 25.64 | 11.67 |  |  |  | x | [9 empty] | x |  |  | x | 2010 | [5 empty] | 2010 | 2010 | 2010 |  | BiK81LbK10--06 |  | 14 | 0-0,15 MW, Bonusregeln L, b und K erstmals 2010 |  | Anteil KWK, erstmals 2010
BiK81LbK11--06 | Biomasse | Inbetriebnahme 2006 | 0-0,15 MW, Bonusregeln L, b und K erstmals 2011 | Anteil KWK, erstmals 2011 | 25.61 | 25.61 | 20.49 |  | vor dem 01.10.2016 | 25.61 | 11.67 |  |  |  |  | x | [8 empty] | x |  |  | x | 2011 | [5 empty] | 2011 | 2011 | 2011 |  | BiK81LbK11--06 |  | 14 | 0-0,15 MW, Bonusregeln L, b und K erstmals 2011 |  | Anteil KWK, erstmals 2011 |  | x
BiK81LbK12--06 | Biomasse | Inbetriebnahme 2006 | 0-0,15 MW, Bonusregeln L, b und K erstmals 2012 | Anteil KWK, erstmals 2012 | 25.58 | 25.58 | 20.46 |  | vor dem 01.10.2016 | 25.58 | 11.67 | [5 empty] | x | [7 empty] | x |  |  | x | 2012 | [5 empty] | 2012 | 2012 | 2012 |  | BiK81LbK12--06 |  | 14 | 0-0,15 MW, Bonusregeln L, b und K erstmals 2012 |  | Anteil KWK, erstmals 2012 |  |  | x
BiK81Lby----06 | Biomasse | Inbetriebnahme 2006 | 0-0,15 MW, Bonusregeln L, y, b | Anteil Nicht-KWK | 23.67 | 23.67 | 18.94 |  | vor dem 01.10.2016 | 23.67 | 11.67 | [6 empty] | x | [6 empty] | x |  |  | x | [10 empty] | BiK81Lby----06 |  | 14 | 0-0,15 MW, Bonusregeln L, y, b |  | Anteil Nicht-KWK
BiK81LbKWKy-06 | Biomasse | Inbetriebnahme 2006 | 0-0,15 MW, Bonusregeln L, y, b und KWK | Anteil KWK | 25.67 | 25.67 | 20.54 |  | vor dem 01.10.2016 | 25.67 | 11.67 | x | [5 empty] | x | [6 empty] | x |  |  | x | [10 empty] | BiK81LbKWKy-06 |  | 14 | 0-0,15 MW, Bonusregeln L, y, b und KWK |  | Anteil KWK
BiK81LbKA3y-06 | Biomasse | Inbetriebnahme 2006 | 0-0,15 MW, Bonusregeln L, y, b und K wenn Anlage 3 erfüllt | Anteil KWK gemäß Anlage 3 | 26.67 | 26.67 | 21.34 |  | vor dem 01.10.2016 | 26.67 | 11.67 |  | x |  |  |  |  | x | [6 empty] | x |  |  | x | [10 empty] | BiK81LbKA3y-06 |  | 14 | 0-0,15 MW, Bonusregeln L, y, b und K wenn Anlage 3 erfüllt |  | Anteil KWK gemäß Anlage 3
BiK81LbK09y-06 | Biomasse | Inbetriebnahme 2006 | 0-0,15 MW, Bonusregeln L, y, b und K erstmals 2009 | Anteil KWK, erstmals 2009 | 26.67 | 26.67 | 21.34 |  | vor dem 01.10.2016 | 26.67 | 11.67 |  |  | x |  |  |  | x | [6 empty] | x |  |  | x | [10 empty] | BiK81LbK09y-06 |  | 14 | 0-0,15 MW, Bonusregeln L, y, b und K erstmals 2009 |  | Anteil KWK, erstmals 2009
BiK81LbK10y-06 | Biomasse | Inbetriebnahme 2006 | 0-0,15 MW, Bonusregeln L, y, b und K erstmals 2010 | Anteil KWK, erstmals 2010 | 26.64 | 26.64 | 21.31 |  | vor dem 01.10.2016 | 26.64 | 11.67 |  |  |  | x |  |  | x | [6 empty] | x |  |  | x | 2010 | [5 empty] | 2010 | 2010 | 2010 |  | BiK81LbK10y-06 |  | 14 | 0-0,15 MW, Bonusregeln L, y, b und K erstmals 2010 |  | Anteil KWK, erstmals 2010
BiK81LbK11y-06 | Biomasse | Inbetriebnahme 2006 | 0-0,15 MW, Bonusregeln L, y, b und K erstmals 2011 | Anteil KWK, erstmals 2011 | 26.61 | 26.61 | 21.29 |  | vor dem 01.10.2016 | 26.61 | 11.67 |  |  |  |  | x |  | x | [6 empty] | x |  |  | x | 2011 | [5 empty] | 2011 | 2011 | 2011 |  | BiK81LbK11y-06 |  | 14 | 0-0,15 MW, Bonusregeln L, y, b und K erstmals 2011 |  | Anteil KWK, erstmals 2011 |  | x
BiK81LbK12y-06 | Biomasse | Inbetriebnahme 2006 | 0-0,15 MW, Bonusregeln L, y, b und K erstmals 2012 | Anteil KWK, erstmals 2012 | 26.58 | 26.58 | 21.26 |  | vor dem 01.10.2016 | 26.58 | 11.67 | [5 empty] | x | x | [6 empty] | x |  |  | x | 2012 | [5 empty] | 2012 | 2012 | 2012 |  | BiK81LbK12y-06 |  | 14 | 0-0,15 MW, Bonusregeln L, y, b und K erstmals 2012 |  | Anteil KWK, erstmals 2012 |  |  | x
BiK81X1b----06 | Biomasse | Inbetriebnahme 2006 | 0-0,15 MW, Bonusregeln X1, b | Anteil Nicht-KWK | 26.67 | 26.67 | 21.34 |  | vor dem 01.10.2016 | 26.67 | 11.67 | [14 empty] | x |  | x | [10 empty] | BiK81X1b----06 |  | 14 | 0-0,15 MW, Bonusregeln X1, b |  | Anteil Nicht-KWK
BiK81X1bKWK-06 | Biomasse | Inbetriebnahme 2006 | 0-0,15 MW, Bonusregeln X1, b und KWK | Anteil KWK | 28.67 | 28.67 | 22.94 |  | vor dem 01.10.2016 | 28.67 | 11.67 | x | [13 empty] | x |  | x | [10 empty] | BiK81X1bKWK-06 |  | 14 | 0-0,15 MW, Bonusregeln X1, b und KWK |  | Anteil KWK
BiK81X1bKA3-06 | Biomasse | Inbetriebnahme 2006 | 0-0,15 MW, Bonusregeln X1, b und K wenn Anlage 3 erfüllt | Anteil KWK gemäß Anlage 3 | 29.67 | 29.67 | 23.74 |  | vor dem 01.10.2016 | 29.67 | 11.67 |  | x | [12 empty] | x |  | x | [10 empty] | BiK81X1bKA3-06 |  | 14 | 0-0,15 MW, Bonusregeln X1, b und K wenn Anlage 3 erfüllt |  | Anteil KWK gemäß Anlage 3
BiK81X1bK09-06 | Biomasse | Inbetriebnahme 2006 | 0-0,15 MW, Bonusregeln X1, b und K erstmals 2009 | Anteil KWK, erstmals 2009 | 29.67 | 29.67 | 23.74 |  | vor dem 01.10.2016 | 29.67 | 11.67 |  |  | x | [11 empty] | x |  | x | [10 empty] | BiK81X1bK09-06 |  | 14 | 0-0,15 MW, Bonusregeln X1, b und K erstmals 2009 |  | Anteil KWK, erstmals 2009
BiK81X1bK10-06 | Biomasse | Inbetriebnahme 2006 | 0-0,15 MW, Bonusregeln X1, b und K erstmals 2010 | Anteil KWK, erstmals 2010 | 29.64 | 29.64 | 23.71 |  | vor dem 01.10.2016 | 29.64 | 11.67 |  |  |  | x | [10 empty] | x |  | x | 2010 | [5 empty] | 2010 | 2010 | 2010 |  | BiK81X1bK10-06 |  | 14 | 0-0,15 MW, Bonusregeln X1, b und K erstmals 2010 |  | Anteil KWK, erstmals 2010
BiK81X1bK11-06 | Biomasse | Inbetriebnahme 2006 | 0-0,15 MW, Bonusregeln X1, b und K erstmals 2011 | Anteil KWK, erstmals 2011 | 29.61 | 29.61 | 23.69 |  | vor dem 01.10.2016 | 29.61 | 11.67 |  |  |  |  | x | [9 empty] | x |  | x | 2011 | [5 empty] | 2011 | 2011 | 2011 |  | BiK81X1bK11-06 |  | 14 | 0-0,15 MW, Bonusregeln X1, b und K erstmals 2011 |  | Anteil KWK, erstmals 2011 |  | x
BiK81X1bK12-06 | Biomasse | Inbetriebnahme 2006 | 0-0,15 MW, Bonusregeln X1, b und K erstmals 2012 | Anteil KWK, erstmals 2012 | 29.58 | 29.58 | 23.66 |  | vor dem 01.10.2016 | 29.58 | 11.67 | [5 empty] | x | [8 empty] | x |  | x | 2012 | [5 empty] | 2012 | 2012 | 2012 |  | BiK81X1bK12-06 |  | 14 | 0-0,15 MW, Bonusregeln X1, b und K erstmals 2012 |  | Anteil KWK, erstmals 2012 |  |  | x
BiK81X1by---06 | Biomasse | Inbetriebnahme 2006 | 0-0,15 MW, Bonusregeln X1, y, b | Anteil Nicht-KWK | 27.67 | 27.67 | 22.14 |  | vor dem 01.10.2016 | 27.67 | 11.67 | [6 empty] | x | [7 empty] | x |  | x | [10 empty] | BiK81X1by---06 |  | 14 | 0-0,15 MW, Bonusregeln X1, y, b |  | Anteil Nicht-KWK
BiK81X1bKWKy06 | Biomasse | Inbetriebnahme 2006 | 0-0,15 MW, Bonusregeln X1, y, b und KWK | Anteil KWK | 29.67 | 29.67 | 23.74 |  | vor dem 01.10.2016 | 29.67 | 11.67 | x | [5 empty] | x | [7 empty] | x |  | x | [10 empty] | BiK81X1bKWKy06 |  | 14 | 0-0,15 MW, Bonusregeln X1, y, b und KWK |  | Anteil KWK
BiK81X1bKA3y06 | Biomasse | Inbetriebnahme 2006 | 0-0,15 MW, Bonusregeln X1, y, b und K wenn Anlage 3 erfüllt | Anteil KWK gemäß Anlage 3 | 30.67 | 30.67 | 24.54 |  | vor dem 01.10.2016 | 30.67 | 11.67 |  | x |  |  |  |  | x | [7 empty] | x |  | x | [10 empty] | BiK81X1bKA3y06 |  | 14 | 0-0,15 MW, Bonusregeln X1, y, b und K wenn Anlage 3 erfüllt |  | Anteil KWK gemäß Anlage 3
BiK81X1bK09y06 | Biomasse | Inbetriebnahme 2006 | 0-0,15 MW, Bonusregeln X1, y, b und K erstmals 2009 | Anteil KWK, erstmals 2009 | 30.67 | 30.67 | 24.54 |  | vor dem 01.10.2016 | 30.67 | 11.67 |  |  | x |  |  |  | x | [7 empty] | x |  | x | [10 empty] | BiK81X1bK09y06 |  | 14 | 0-0,15 MW, Bonusregeln X1, y, b und K erstmals 2009 |  | Anteil KWK, erstmals 2009
BiK81X1bK10y06 | Biomasse | Inbetriebnahme 2006 | 0-0,15 MW, Bonusregeln X1, y, b und K erstmals 2010 | Anteil KWK, erstmals 2010 | 30.64 | 30.64 | 24.51 |  | vor dem 01.10.2016 | 30.64 | 11.67 |  |  |  | x |  |  | x | [7 empty] | x |  | x | 2010 | [5 empty] | 2010 | 2010 | 2010 |  | BiK81X1bK10y06 |  | 14 | 0-0,15 MW, Bonusregeln X1, y, b und K erstmals 2010 |  | Anteil KWK, erstmals 2010
BiK81X1bK11y06 | Biomasse | Inbetriebnahme 2006 | 0-0,15 MW, Bonusregeln X1, y, b und K erstmals 2011 | Anteil KWK, erstmals 2011 | 30.61 | 30.61 | 24.49 |  | vor dem 01.10.2016 | 30.61 | 11.67 |  |  |  |  | x |  | x | [7 empty] | x |  | x | 2011 | [5 empty] | 2011 | 2011 | 2011 |  | BiK81X1bK11y06 |  | 14 | 0-0,15 MW, Bonusregeln X1, y, b und K erstmals 2011 |  | Anteil KWK, erstmals 2011 |  | x
BiK81X1bK12y06 | Biomasse | Inbetriebnahme 2006 | 0-0,15 MW, Bonusregeln X1, y, b und K erstmals 2012 | Anteil KWK, erstmals 2012 | 30.58 | 30.58 | 24.46 |  | vor dem 01.10.2016 | 30.58 | 11.67 | [5 empty] | x | x | [7 empty] | x |  | x | 2012 | [5 empty] | 2012 | 2012 | 2012 |  | BiK81X1bK12y06 |  | 14 | 0-0,15 MW, Bonusregeln X1, y, b und K erstmals 2012 |  | Anteil KWK, erstmals 2012 |  |  | x
BiK82-------06 | Biomasse | Inbetriebnahme 2006 | 0,15-0,5 MW | Anteil Nicht-KWK | 9.6 | 9.6 | 7.68 |  | vor dem 01.10.2016 | 9.6 | 9.6 | [27 empty] | BiK82-------06 |  | 14 | 0,15-0,5 MW |  | Anteil Nicht-KWK
BiK82KWK----06 | Biomasse | Inbetriebnahme 2006 | 0,15-0,5 MW, Bonusregel KWK | Anteil KWK | 11.6 | 11.6 | 9.28 |  | vor dem 01.10.2016 | 11.6 | 9.6 | x | [26 empty] | BiK82KWK----06 |  | 14 | 0,15-0,5 MW, Bonusregel KWK |  | Anteil KWK
BiK82KA3----06 | Biomasse | Inbetriebnahme 2006 | 0,15-0,5 MW, Bonusregel K wenn Anlage 3 erfüllt | Anteil KWK gemäß Anlage 3 | 12.6 | 12.6 | 10.08 |  | vor dem 01.10.2016 | 12.6 | 9.6 |  | x | [25 empty] | BiK82KA3----06 |  | 14 | 0,15-0,5 MW, Bonusregel K wenn Anlage 3 erfüllt |  | Anteil KWK gemäß Anlage 3
BiK82K09----06 | Biomasse | Inbetriebnahme 2006 | 0,15-0,5 MW, Bonusregel K erstmals 2009 | Anteil KWK, erstmals 2009 | 12.6 | 12.6 | 10.08 |  | vor dem 01.10.2016 | 12.6 | 9.6 |  |  | x | [24 empty] | BiK82K09----06 |  | 14 | 0,15-0,5 MW, Bonusregel K erstmals 2009 |  | Anteil KWK, erstmals 2009
BiK82K10----06 | Biomasse | Inbetriebnahme 2006 | 0,15-0,5 MW, Bonusregel K erstmals 2010 | Anteil KWK, erstmals 2010 | 12.57 | 12.57 | 10.06 |  | vor dem 01.10.2016 | 12.57 | 9.6 |  |  |  | x | [13 empty] | 2010 | [5 empty] | 2010 | 2010 | 2010 |  | BiK82K10----06 |  | 14 | 0,15-0,5 MW, Bonusregel K erstmals 2010 |  | Anteil KWK, erstmals 2010
BiK82K11----06 | Biomasse | Inbetriebnahme 2006 | 0,15-0,5 MW, Bonusregel K erstmals 2011 | Anteil KWK, erstmals 2011 | 12.54 | 12.54 | 10.03 |  | vor dem 01.10.2016 | 12.54 | 9.6 |  |  |  |  | x | [12 empty] | 2011 | [5 empty] | 2011 | 2011 | 2011 |  | BiK82K11----06 |  | 14 | 0,15-0,5 MW, Bonusregel K erstmals 2011 |  | Anteil KWK, erstmals 2011 |  | x
BiK82K12----06 | Biomasse | Inbetriebnahme 2006 | 0,15-0,5 MW, Bonusregel K erstmals 2012 | Anteil KWK, erstmals 2012 | 12.51 | 12.51 | 10.01 |  | vor dem 01.10.2016 | 12.51 | 9.6 | [5 empty] | x | [11 empty] | 2012 | [5 empty] | 2012 | 2012 | 2012 |  | BiK82K12----06 |  | 14 | 0,15-0,5 MW, Bonusregel K erstmals 2012 |  | Anteil KWK, erstmals 2012 |  |  | x
BiK82y------06 | Biomasse | Inbetriebnahme 2006 | 0,15-0,5 MW, Bonusregel y | Anteil Nicht-KWK | 10.6 | 10.6 | 8.48 |  | vor dem 01.10.2016 | 10.6 | 9.6 | [6 empty] | x | [20 empty] | BiK82y------06 |  | 14 | 0,15-0,5 MW, Bonusregel y |  | Anteil Nicht-KWK
BiK82KWKy---06 | Biomasse | Inbetriebnahme 2006 | 0,15-0,5 MW, Bonusregeln y und KWK | Anteil KWK | 12.6 | 12.6 | 10.08 |  | vor dem 01.10.2016 | 12.6 | 9.6 | x | [5 empty] | x | [20 empty] | BiK82KWKy---06 |  | 14 | 0,15-0,5 MW, Bonusregeln y und KWK |  | Anteil KWK
BiK82KA3y---06 | Biomasse | Inbetriebnahme 2006 | 0,15-0,5 MW, Bonusregeln y und K wenn Anlage 3 erfüllt | Anteil KWK gemäß Anlage 3 | 13.6 | 13.6 | 10.88 |  | vor dem 01.10.2016 | 13.6 | 9.6 |  | x |  |  |  |  | x | [20 empty] | BiK82KA3y---06 |  | 14 | 0,15-0,5 MW, Bonusregeln y und K wenn Anlage 3 erfüllt |  | Anteil KWK gemäß Anlage 3
BiK82K09y---06 | Biomasse | Inbetriebnahme 2006 | 0,15-0,5 MW, Bonusregeln y und K erstmals 2009 | Anteil KWK, erstmals 2009 | 13.6 | 13.6 | 10.88 |  | vor dem 01.10.2016 | 13.6 | 9.6 |  |  | x |  |  |  | x | [20 empty] | BiK82K09y---06 |  | 14 | 0,15-0,5 MW, Bonusregeln y und K erstmals 2009 |  | Anteil KWK, erstmals 2009
BiK82K10y---06 | Biomasse | Inbetriebnahme 2006 | 0,15-0,5 MW, Bonusregeln y und K erstmals 2010 | Anteil KWK, erstmals 2010 | 13.57 | 13.57 | 10.86 |  | vor dem 01.10.2016 | 13.57 | 9.6 |  |  |  | x |  |  | x | [10 empty] | 2010 | [5 empty] | 2010 | 2010 | 2010 |  | BiK82K10y---06 |  | 14 | 0,15-0,5 MW, Bonusregeln y und K erstmals 2010 |  | Anteil KWK, erstmals 2010
BiK82K11y---06 | Biomasse | Inbetriebnahme 2006 | 0,15-0,5 MW, Bonusregeln y und K erstmals 2011 | Anteil KWK, erstmals 2011 | 13.54 | 13.54 | 10.83 |  | vor dem 01.10.2016 | 13.54 | 9.6 |  |  |  |  | x |  | x | [10 empty] | 2011 | [5 empty] | 2011 | 2011 | 2011 |  | BiK82K11y---06 |  | 14 | 0,15-0,5 MW, Bonusregeln y und K erstmals 2011 |  | Anteil KWK, erstmals 2011 |  | x
BiK82K12y---06 | Biomasse | Inbetriebnahme 2006 | 0,15-0,5 MW, Bonusregeln y und K erstmals 2012 | Anteil KWK, erstmals 2012 | 13.51 | 13.51 | 10.81 |  | vor dem 01.10.2016 | 13.51 | 9.6 | [5 empty] | x | x | [10 empty] | 2012 | [5 empty] | 2012 | 2012 | 2012 |  | BiK82K12y---06 |  | 14 | 0,15-0,5 MW, Bonusregeln y und K erstmals 2012 |  | Anteil KWK, erstmals 2012 |  |  | x
BiK82a1-----06 | Biomasse | Inbetriebnahme 2006 | 0,15-0,5 MW, Bonusregel a1 | Anteil Nicht-KWK | 15.6 | 15.6 | 12.48 |  | vor dem 01.10.2016 | 15.6 | 9.6 | [7 empty] | x | [19 empty] | BiK82a1-----06 |  | 14 | 0,15-0,5 MW, Bonusregel a1 |  | Anteil Nicht-KWK
BiK82a1KWK--06 | Biomasse | Inbetriebnahme 2006 | 0,15-0,5 MW, Bonusregel a1 und KWK | Anteil KWK | 17.6 | 17.6 | 14.08 |  | vor dem 01.10.2016 | 17.6 | 9.6 | x | [6 empty] | x | [19 empty] | BiK82a1KWK--06 |  | 14 | 0,15-0,5 MW, Bonusregel a1 und KWK |  | Anteil KWK
BiK82a1KA3--06 | Biomasse | Inbetriebnahme 2006 | 0,15-0,5 MW, Bonusregeln a1 und K wenn Anlage 3 erfüllt | Anteil KWK gemäß Anlage 3 | 18.6 | 18.6 | 14.88 |  | vor dem 01.10.2016 | 18.6 | 9.6 |  | x | [5 empty] | x | [19 empty] | BiK82a1KA3--06 |  | 14 | 0,15-0,5 MW, Bonusregeln a1 und K wenn Anlage 3 erfüllt |  | Anteil KWK gemäß Anlage 3
BiK82a1K09--06 | Biomasse | Inbetriebnahme 2006 | 0,15-0,5 MW, Bonusregeln a1 und K erstmals 2009 | Anteil KWK, erstmals 2009 | 18.6 | 18.6 | 14.88 |  | vor dem 01.10.2016 | 18.6 | 9.6 |  |  | x |  |  |  |  | x | [19 empty] | BiK82a1K09--06 |  | 14 | 0,15-0,5 MW, Bonusregeln a1 und K erstmals 2009 |  | Anteil KWK, erstmals 2009
BiK82a1K10--06 | Biomasse | Inbetriebnahme 2006 | 0,15-0,5 MW, Bonusregeln a1 und K erstmals 2010 | Anteil KWK, erstmals 2010 | 18.57 | 18.57 | 14.86 |  | vor dem 01.10.2016 | 18.57 | 9.6 |  |  |  | x |  |  |  | x | [9 empty] | 2010 | [5 empty] | 2010 | 2010 | 2010 |  | BiK82a1K10--06 |  | 14 | 0,15-0,5 MW, Bonusregeln a1 und K erstmals 2010 |  | Anteil KWK, erstmals 2010
BiK82a1K11--06 | Biomasse | Inbetriebnahme 2006 | 0,15-0,5 MW, Bonusregeln a1 und K erstmals 2011 | Anteil KWK, erstmals 2011 | 18.54 | 18.54 | 14.83 |  | vor dem 01.10.2016 | 18.54 | 9.6 |  |  |  |  | x |  |  | x | [9 empty] | 2011 | [5 empty] | 2011 | 2011 | 2011 |  | BiK82a1K11--06 |  | 14 | 0,15-0,5 MW, Bonusregeln a1 und K erstmals 2011 |  | Anteil KWK, erstmals 2011 |  | x
BiK82a1K12--06 | Biomasse | Inbetriebnahme 2006 | 0,15-0,5 MW, Bonusregeln a1 und K erstmals 2012 | Anteil KWK, erstmals 2012 | 18.51 | 18.51 | 14.81 |  | vor dem 01.10.2016 | 18.51 | 9.6 | [5 empty] | x |  | x | [9 empty] | 2012 | [5 empty] | 2012 | 2012 | 2012 |  | BiK82a1K12--06 |  | 14 | 0,15-0,5 MW, Bonusregeln a1 und K erstmals 2012 |  | Anteil KWK, erstmals 2012 |  |  | x
BiK82a1y----06 | Biomasse | Inbetriebnahme 2006 | 0,15-0,5 MW, Bonusregeln a1, y | Anteil Nicht-KWK | 16.6 | 16.6 | 13.28 |  | vor dem 01.10.2016 | 16.6 | 9.6 | [6 empty] | x | x | [19 empty] | BiK82a1y----06 |  | 14 | 0,15-0,5 MW, Bonusregeln a1, y |  | Anteil Nicht-KWK
BiK82a1KWKy-06 | Biomasse | Inbetriebnahme 2006 | 0,15-0,5 MW, Bonusregeln a1, y und KWK | Anteil KWK | 18.6 | 18.6 | 14.88 |  | vor dem 01.10.2016 | 18.6 | 9.6 | x | [5 empty] | x | x | [19 empty] | BiK82a1KWKy-06 |  | 14 | 0,15-0,5 MW, Bonusregeln a1, y und KWK |  | Anteil KWK
BiK82a1KA3y-06 | Biomasse | Inbetriebnahme 2006 | 0,15-0,5 MW, Bonusregeln a1, y und K wenn Anlage 3 erfüllt | Anteil KWK gemäß Anlage 3 | 19.6 | 19.6 | 15.68 |  | vor dem 01.10.2016 | 19.6 | 9.6 |  | x |  |  |  |  | x | x | [19 empty] | BiK82a1KA3y-06 |  | 14 | 0,15-0,5 MW, Bonusregeln a1, y und K wenn Anlage 3 erfüllt |  | Anteil KWK gemäß Anlage 3
BiK82a1K09y-06 | Biomasse | Inbetriebnahme 2006 | 0,15-0,5 MW, Bonusregeln a1, y und K erstmals 2009 | Anteil KWK, erstmals 2009 | 19.6 | 19.6 | 15.68 |  | vor dem 01.10.2016 | 19.6 | 9.6 |  |  | x |  |  |  | x | x | [19 empty] | BiK82a1K09y-06 |  | 14 | 0,15-0,5 MW, Bonusregeln a1, y und K erstmals 2009 |  | Anteil KWK, erstmals 2009
BiK82a1K10y-06 | Biomasse | Inbetriebnahme 2006 | 0,15-0,5 MW, Bonusregeln a1, y und K erstmals 2010 | Anteil KWK, erstmals 2010 | 19.57 | 19.57 | 15.66 |  | vor dem 01.10.2016 | 19.57 | 9.6 |  |  |  | x |  |  | x | x | [9 empty] | 2010 | [5 empty] | 2010 | 2010 | 2010 |  | BiK82a1K10y-06 |  | 14 | 0,15-0,5 MW, Bonusregeln a1, y und K erstmals 2010 |  | Anteil KWK, erstmals 2010
BiK82a1K11y-06 | Biomasse | Inbetriebnahme 2006 | 0,15-0,5 MW, Bonusregeln a1, y und K erstmals 2011 | Anteil KWK, erstmals 2011 | 19.54 | 19.54 | 15.63 |  | vor dem 01.10.2016 | 19.54 | 9.6 |  |  |  |  | x |  | x | x | [9 empty] | 2011 | [5 empty] | 2011 | 2011 | 2011 |  | BiK82a1K11y-06 |  | 14 | 0,15-0,5 MW, Bonusregeln a1, y und K erstmals 2011 |  | Anteil KWK, erstmals 2011 |  | x
BiK82a1K12y-06 | Biomasse | Inbetriebnahme 2006 | 0,15-0,5 MW, Bonusregeln a1, y und K erstmals 2012 | Anteil KWK, erstmals 2012 | 19.51 | 19.51 | 15.61 |  | vor dem 01.10.2016 | 19.51 | 9.6 | [5 empty] | x | x | x | [9 empty] | 2012 | [5 empty] | 2012 | 2012 | 2012 |  | BiK82a1K12y-06 |  | 14 | 0,15-0,5 MW, Bonusregeln a1, y und K erstmals 2012 |  | Anteil KWK, erstmals 2012 |  |  | x
BiK82G------06 | Biomasse | Inbetriebnahme 2006 | 0,15-0,5 MW, Bonusregel G | Anteil Nicht-KWK | 16.6 | 16.6 | 13.28 |  | vor dem 01.10.2016 | 16.6 | 9.6 | [10 empty] | x | [16 empty] | BiK82G------06 |  | 14 | 0,15-0,5 MW, Bonusregel G |  | Anteil Nicht-KWK
BiK82GKWK---06 | Biomasse | Inbetriebnahme 2006 | 0,15-0,5 MW, Bonusregeln G und KWK | Anteil KWK | 18.6 | 18.6 | 14.88 |  | vor dem 01.10.2016 | 18.6 | 9.6 | x | [9 empty] | x | [16 empty] | BiK82GKWK---06 |  | 14 | 0,15-0,5 MW, Bonusregeln G und KWK |  | Anteil KWK
BiK82GKA3---06 | Biomasse | Inbetriebnahme 2006 | 0,15-0,5 MW, Bonusregeln G und K wenn Anlage 3 erfüllt | Anteil KWK gemäß Anlage 3 | 19.6 | 19.6 | 15.68 |  | vor dem 01.10.2016 | 19.6 | 9.6 |  | x | [8 empty] | x | [16 empty] | BiK82GKA3---06 |  | 14 | 0,15-0,5 MW, Bonusregeln G und K wenn Anlage 3 erfüllt |  | Anteil KWK gemäß Anlage 3
BiK82GK09---06 | Biomasse | Inbetriebnahme 2006 | 0,15-0,5 MW, Bonusregeln G und K erstmals 2009 | Anteil KWK, erstmals 2009 | 19.6 | 19.6 | 15.68 |  | vor dem 01.10.2016 | 19.6 | 9.6 |  |  | x | [7 empty] | x | [16 empty] | BiK82GK09---06 |  | 14 | 0,15-0,5 MW, Bonusregeln G und K erstmals 2009 |  | Anteil KWK, erstmals 2009
BiK82GK10---06 | Biomasse | Inbetriebnahme 2006 | 0,15-0,5 MW, Bonusregeln G und K erstmals 2010 | Anteil KWK, erstmals 2010 | 19.57 | 19.57 | 15.66 |  | vor dem 01.10.2016 | 19.57 | 9.6 |  |  |  | x | [6 empty] | x | [6 empty] | 2010 | [5 empty] | 2010 | 2010 | 2010 |  | BiK82GK10---06 |  | 14 | 0,15-0,5 MW, Bonusregeln G und K erstmals 2010 |  | Anteil KWK, erstmals 2010
BiK82GK11---06 | Biomasse | Inbetriebnahme 2006 | 0,15-0,5 MW, Bonusregeln G und K erstmals 2011 | Anteil KWK, erstmals 2011 | 19.54 | 19.54 | 15.63 |  | vor dem 01.10.2016 | 19.54 | 9.6 |  |  |  |  | x | [5 empty] | x | [6 empty] | 2011 | [5 empty] | 2011 | 2011 | 2011 |  | BiK82GK11---06 |  | 14 | 0,15-0,5 MW, Bonusregeln G und K erstmals 2011 |  | Anteil KWK, erstmals 2011 |  | x
BiK82GK12---06 | Biomasse | Inbetriebnahme 2006 | 0,15-0,5 MW, Bonusregeln G und K erstmals 2012 | Anteil KWK, erstmals 2012 | 19.51 | 19.51 | 15.61 |  | vor dem 01.10.2016 | 19.51 | 9.6 | [5 empty] | x |  |  |  |  | x | [6 empty] | 2012 | [5 empty] | 2012 | 2012 | 2012 |  | BiK82GK12---06 |  | 14 | 0,15-0,5 MW, Bonusregeln G und K erstmals 2012 |  | Anteil KWK, erstmals 2012 |  |  | x
BiK82Gy-----06 | Biomasse | Inbetriebnahme 2006 | 0,15-0,5 MW, Bonusregel G, y | Anteil Nicht-KWK | 17.6 | 17.6 | 14.08 |  | vor dem 01.10.2016 | 17.6 | 9.6 | [6 empty] | x |  |  |  | x | [16 empty] | BiK82Gy-----06 |  | 14 | 0,15-0,5 MW, Bonusregel G, y |  | Anteil Nicht-KWK
BiK82GKWKy--06 | Biomasse | Inbetriebnahme 2006 | 0,15-0,5 MW, Bonusregeln G, y und KWK | Anteil KWK | 19.6 | 19.6 | 15.68 |  | vor dem 01.10.2016 | 19.6 | 9.6 | x | [5 empty] | x |  |  |  | x | [16 empty] | BiK82GKWKy--06 |  | 14 | 0,15-0,5 MW, Bonusregeln G, y und KWK |  | Anteil KWK
BiK82GKA3y--06 | Biomasse | Inbetriebnahme 2006 | 0,15-0,5 MW, Bonusregeln G, y und K wenn Anlage 3 erfüllt | Anteil KWK gemäß Anlage 3 | 20.6 | 20.6 | 16.48 |  | vor dem 01.10.2016 | 20.6 | 9.6 |  | x |  |  |  |  | x |  |  |  | x | [16 empty] | BiK82GKA3y--06 |  | 14 | 0,15-0,5 MW, Bonusregeln G, y und K wenn Anlage 3 erfüllt |  | Anteil KWK gemäß Anlage 3
BiK82GK09y--06 | Biomasse | Inbetriebnahme 2006 | 0,15-0,5 MW, Bonusregeln G, y und K erstmals 2009 | Anteil KWK, erstmals 2009 | 20.6 | 20.6 | 16.48 |  | vor dem 01.10.2016 | 20.6 | 9.6 |  |  | x |  |  |  | x |  |  |  | x | [16 empty] | BiK82GK09y--06 |  | 14 | 0,15-0,5 MW, Bonusregeln G, y und K erstmals 2009 |  | Anteil KWK, erstmals 2009
BiK82GK10y--06 | Biomasse | Inbetriebnahme 2006 | 0,15-0,5 MW, Bonusregeln G, y und K erstmals 2010 | Anteil KWK, erstmals 2010 | 20.57 | 20.57 | 16.46 |  | vor dem 01.10.2016 | 20.57 | 9.6 |  |  |  | x |  |  | x |  |  |  | x | [6 empty] | 2010 | [5 empty] | 2010 | 2010 | 2010 |  | BiK82GK10y--06 |  | 14 | 0,15-0,5 MW, Bonusregeln G, y und K erstmals 2010 |  | Anteil KWK, erstmals 2010
BiK82GK11y--06 | Biomasse | Inbetriebnahme 2006 | 0,15-0,5 MW, Bonusregeln G, y und K erstmals 2011 | Anteil KWK, erstmals 2011 | 20.54 | 20.54 | 16.43 |  | vor dem 01.10.2016 | 20.54 | 9.6 |  |  |  |  | x |  | x |  |  |  | x | [6 empty] | 2011 | [5 empty] | 2011 | 2011 | 2011 |  | BiK82GK11y--06 |  | 14 | 0,15-0,5 MW, Bonusregeln G, y und K erstmals 2011 |  | Anteil KWK, erstmals 2011 |  | x
BiK82GK12y--06 | Biomasse | Inbetriebnahme 2006 | 0,15-0,5 MW, Bonusregeln G, y und K erstmals 2012 | Anteil KWK, erstmals 2012 | 20.51 | 20.51 | 16.41 |  | vor dem 01.10.2016 | 20.51 | 9.6 | [5 empty] | x | x |  |  |  | x | [6 empty] | 2012 | [5 empty] | 2012 | 2012 | 2012 |  | BiK82GK12y--06 |  | 14 | 0,15-0,5 MW, Bonusregeln G, y und K erstmals 2012 |  | Anteil KWK, erstmals 2012 |  |  | x
BiK82M2-----06 | Biomasse | Inbetriebnahme 2006 | 0,15-0,5 MW, Bonusregel M2 | Anteil Nicht-KWK | 17.6 | 17.6 | 14.08 |  | vor dem 01.10.2016 | 17.6 | 9.6 | [12 empty] | x | [14 empty] | BiK82M2-----06 |  | 14 | 0,15-0,5 MW, Bonusregel M2 |  | Anteil Nicht-KWK
BiK82M2KWK--06 | Biomasse | Inbetriebnahme 2006 | 0,15-0,5 MW, Bonusregeln M2 und KWK | Anteil KWK | 19.6 | 19.6 | 15.68 |  | vor dem 01.10.2016 | 19.6 | 9.6 | x | [11 empty] | x | [14 empty] | BiK82M2KWK--06 |  | 14 | 0,15-0,5 MW, Bonusregeln M2 und KWK |  | Anteil KWK
BiK82M2KA3--06 | Biomasse | Inbetriebnahme 2006 | 0,15-0,5 MW, Bonusregeln M2 und K wenn Anlage 3 erfüllt | Anteil KWK gemäß Anlage 3 | 20.6 | 20.6 | 16.48 |  | vor dem 01.10.2016 | 20.6 | 9.6 |  | x | [10 empty] | x | [14 empty] | BiK82M2KA3--06 |  | 14 | 0,15-0,5 MW, Bonusregeln M2 und K wenn Anlage 3 erfüllt |  | Anteil KWK gemäß Anlage 3
BiK82M2K09--06 | Biomasse | Inbetriebnahme 2006 | 0,15-0,5 MW, Bonusregeln M2, K erstmals 2009 | Anteil KWK, erstmals 2009 | 20.6 | 20.6 | 16.48 |  | vor dem 01.10.2016 | 20.6 | 9.6 |  |  | x | [9 empty] | x | [14 empty] | BiK82M2K09--06 |  | 14 | 0,15-0,5 MW, Bonusregeln M2, K erstmals 2009 |  | Anteil KWK, erstmals 2009
BiK82M2K10--06 | Biomasse | Inbetriebnahme 2006 | 0,15-0,5 MW, Bonusregeln M2, K erstmals 2010 | Anteil KWK, erstmals 2010 | 20.57 | 20.57 | 16.46 |  | vor dem 01.10.2016 | 20.57 | 9.6 |  |  |  | x | [8 empty] | x |  |  |  |  | 2010 | [5 empty] | 2010 | 2010 | 2010 |  | BiK82M2K10--06 |  | 14 | 0,15-0,5 MW, Bonusregeln M2, K erstmals 2010 |  | Anteil KWK, erstmals 2010
BiK82M2K11--06 | Biomasse | Inbetriebnahme 2006 | 0,15-0,5 MW, Bonusregeln M2, K erstmals 2011 | Anteil KWK, erstmals 2011 | 20.54 | 20.54 | 16.43 |  | vor dem 01.10.2016 | 20.54 | 9.6 |  |  |  |  | x | [7 empty] | x |  |  |  |  | 2011 | [5 empty] | 2011 | 2011 | 2011 |  | BiK82M2K11--06 |  | 14 | 0,15-0,5 MW, Bonusregeln M2, K erstmals 2011 |  | Anteil KWK, erstmals 2011 |  | x
BiK82M2K12--06 | Biomasse | Inbetriebnahme 2006 | 0,15-0,5 MW, Bonusregeln M2, K erstmals 2012 | Anteil KWK, erstmals 2012 | 20.51 | 20.51 | 16.41 |  | vor dem 01.10.2016 | 20.51 | 9.6 | [5 empty] | x | [6 empty] | x |  |  |  |  | 2012 | [5 empty] | 2012 | 2012 | 2012 |  | BiK82M2K12--06 |  | 14 | 0,15-0,5 MW, Bonusregeln M2, K erstmals 2012 |  | Anteil KWK, erstmals 2012 |  |  | x
BiK82M2y----06 | Biomasse | Inbetriebnahme 2006 | 0,15-0,5 MW, Bonusregeln M2, y | Anteil Nicht-KWK | 18.6 | 18.6 | 14.88 |  | vor dem 01.10.2016 | 18.6 | 9.6 | [6 empty] | x | [5 empty] | x | [14 empty] | BiK82M2y----06 |  | 14 | 0,15-0,5 MW, Bonusregeln M2, y |  | Anteil Nicht-KWK
BiK82M2KWKy-06 | Biomasse | Inbetriebnahme 2006 | 0,15-0,5 MW, Bonusregeln M2, y und KWK | Anteil KWK | 20.6 | 20.6 | 16.48 |  | vor dem 01.10.2016 | 20.6 | 9.6 | x | [5 empty] | x | [5 empty] | x | [14 empty] | BiK82M2KWKy-06 |  | 14 | 0,15-0,5 MW, Bonusregeln M2, y und KWK |  | Anteil KWK
BiK82M2KA3y-06 | Biomasse | Inbetriebnahme 2006 | 0,15-0,5 MW, Bonusregeln M2, y und K wenn Anlage 3 erfüllt | Anteil KWK gemäß Anlage 3 | 21.6 | 21.6 | 17.28 |  | vor dem 01.10.2016 | 21.6 | 9.6 |  | x |  |  |  |  | x | [5 empty] | x | [14 empty] | BiK82M2KA3y-06 |  | 14 | 0,15-0,5 MW, Bonusregeln M2, y und K wenn Anlage 3 erfüllt |  | Anteil KWK gemäß Anlage 3
BiK82M2K09y-06 | Biomasse | Inbetriebnahme 2006 | 0,15-0,5 MW, Bonusregeln M2, y und K erstmals 2009 | Anteil KWK, erstmals 2009 | 21.6 | 21.6 | 17.28 |  | vor dem 01.10.2016 | 21.6 | 9.6 |  |  | x |  |  |  | x | [5 empty] | x | [14 empty] | BiK82M2K09y-06 |  | 14 | 0,15-0,5 MW, Bonusregeln M2, y und K erstmals 2009 |  | Anteil KWK, erstmals 2009
BiK82M2K10y-06 | Biomasse | Inbetriebnahme 2006 | 0,15-0,5 MW, Bonusregeln M2, y und K erstmals 2010 | Anteil KWK, erstmals 2010 | 21.57 | 21.57 | 17.26 |  | vor dem 01.10.2016 | 21.57 | 9.6 |  |  |  | x |  |  | x | [5 empty] | x |  |  |  |  | 2010 | [5 empty] | 2010 | 2010 | 2010 |  | BiK82M2K10y-06 |  | 14 | 0,15-0,5 MW, Bonusregeln M2, y und K erstmals 2010 |  | Anteil KWK, erstmals 2010
BiK82M2K11y-06 | Biomasse | Inbetriebnahme 2006 | 0,15-0,5 MW, Bonusregeln M2, y und K erstmals 2011 | Anteil KWK, erstmals 2011 | 21.54 | 21.54 | 17.23 |  | vor dem 01.10.2016 | 21.54 | 9.6 |  |  |  |  | x |  | x | [5 empty] | x |  |  |  |  | 2011 | [5 empty] | 2011 | 2011 | 2011 |  | BiK82M2K11y-06 |  | 14 | 0,15-0,5 MW, Bonusregeln M2, y und K erstmals 2011 |  | Anteil KWK, erstmals 2011 |  | x
BiK82M2K12y-06 | Biomasse | Inbetriebnahme 2006 | 0,15-0,5 MW, Bonusregeln M2, y und K erstmals 2012 | Anteil KWK, erstmals 2012 | 21.51 | 21.51 | 17.21 |  | vor dem 01.10.2016 | 21.51 | 9.6 | [5 empty] | x | x | [5 empty] | x |  |  |  |  | 2012 | [5 empty] | 2012 | 2012 | 2012 |  | BiK82M2K12y-06 |  | 14 | 0,15-0,5 MW, Bonusregeln M2, y und K erstmals 2012 |  | Anteil KWK, erstmals 2012 |  |  | x
BiK82L------06 | Biomasse | Inbetriebnahme 2006 | 0,15-0,5 MW, Bonusregel L | Anteil Nicht-KWK | 18.6 | 18.6 | 14.88 |  | vor dem 01.10.2016 | 18.6 | 9.6 | [13 empty] | x | [13 empty] | BiK82L------06 |  | 14 | 0,15-0,5 MW, Bonusregel L |  | Anteil Nicht-KWK
BiK82LKWK---06 | Biomasse | Inbetriebnahme 2006 | 0,15-0,5 MW, Bonusregeln L und KWK | Anteil KWK | 20.6 | 20.6 | 16.48 |  | vor dem 01.10.2016 | 20.6 | 9.6 | x | [12 empty] | x | [13 empty] | BiK82LKWK---06 |  | 14 | 0,15-0,5 MW, Bonusregeln L und KWK |  | Anteil KWK
BiK82LKA3---06 | Biomasse | Inbetriebnahme 2006 | 0,15-0,5 MW, Bonusregeln L und K wenn Anlage 3 erfüllt | Anteil KWK gemäß Anlage 3 | 21.6 | 21.6 | 17.28 |  | vor dem 01.10.2016 | 21.6 | 9.6 |  | x | [11 empty] | x | [13 empty] | BiK82LKA3---06 |  | 14 | 0,15-0,5 MW, Bonusregeln L und K wenn Anlage 3 erfüllt |  | Anteil KWK gemäß Anlage 3
BiK82LK09---06 | Biomasse | Inbetriebnahme 2006 | 0,15-0,5 MW, Bonusregeln L und K erstmals 2009 | Anteil KWK, erstmals 2009 | 21.6 | 21.6 | 17.28 |  | vor dem 01.10.2016 | 21.6 | 9.6 |  |  | x | [10 empty] | x | [13 empty] | BiK82LK09---06 |  | 14 | 0,15-0,5 MW, Bonusregeln L und K erstmals 2009 |  | Anteil KWK, erstmals 2009
BiK82LK10---06 | Biomasse | Inbetriebnahme 2006 | 0,15-0,5 MW, Bonusregeln L und K erstmals 2010 | Anteil KWK, erstmals 2010 | 21.57 | 21.57 | 17.26 |  | vor dem 01.10.2016 | 21.57 | 9.6 |  |  |  | x | [9 empty] | x |  |  |  | 2010 | [5 empty] | 2010 | 2010 | 2010 |  | BiK82LK10---06 |  | 14 | 0,15-0,5 MW, Bonusregeln L und K erstmals 2010 |  | Anteil KWK, erstmals 2010
BiK82LK11---06 | Biomasse | Inbetriebnahme 2006 | 0,15-0,5 MW, Bonusregeln L und K erstmals 2011 | Anteil KWK, erstmals 2011 | 21.54 | 21.54 | 17.23 |  | vor dem 01.10.2016 | 21.54 | 9.6 |  |  |  |  | x | [8 empty] | x |  |  |  | 2011 | [5 empty] | 2011 | 2011 | 2011 |  | BiK82LK11---06 |  | 14 | 0,15-0,5 MW, Bonusregeln L und K erstmals 2011 |  | Anteil KWK, erstmals 2011 |  | x
BiK82LK12---06 | Biomasse | Inbetriebnahme 2006 | 0,15-0,5 MW, Bonusregeln L und K erstmals 2012 | Anteil KWK, erstmals 2012 | 21.51 | 21.51 | 17.21 |  | vor dem 01.10.2016 | 21.51 | 9.6 | [5 empty] | x | [7 empty] | x |  |  |  | 2012 | [5 empty] | 2012 | 2012 | 2012 |  | BiK82LK12---06 |  | 14 | 0,15-0,5 MW, Bonusregeln L und K erstmals 2012 |  | Anteil KWK, erstmals 2012 |  |  | x
BiK82Ly-----06 | Biomasse | Inbetriebnahme 2006 | 0,15-0,5 MW, Bonusregeln L, y | Anteil Nicht-KWK | 19.6 | 19.6 | 15.68 |  | vor dem 01.10.2016 | 19.6 | 9.6 | [6 empty] | x | [6 empty] | x | [13 empty] | BiK82Ly-----06 |  | 14 | 0,15-0,5 MW, Bonusregeln L, y |  | Anteil Nicht-KWK
BiK82LKWKy--06 | Biomasse | Inbetriebnahme 2006 | 0,15-0,5 MW, Bonusregeln L, y und KWK | Anteil KWK | 21.6 | 21.6 | 17.28 |  | vor dem 01.10.2016 | 21.6 | 9.6 | x | [5 empty] | x | [6 empty] | x | [13 empty] | BiK82LKWKy--06 |  | 14 | 0,15-0,5 MW, Bonusregeln L, y und KWK |  | Anteil KWK
BiK82LKA3y--06 | Biomasse | Inbetriebnahme 2006 | 0,15-0,5 MW, Bonusregeln L, y und K wenn Anlage 3 erfüllt | Anteil KWK gemäß Anlage 3 | 22.6 | 22.6 | 18.08 |  | vor dem 01.10.2016 | 22.6 | 9.6 |  | x |  |  |  |  | x | [6 empty] | x | [13 empty] | BiK82LKA3y--06 |  | 14 | 0,15-0,5 MW, Bonusregeln L, y und K wenn Anlage 3 erfüllt |  | Anteil KWK gemäß Anlage 3
BiK82LK09y--06 | Biomasse | Inbetriebnahme 2006 | 0,15-0,5 MW, Bonusregeln L, y und K erstmals 2009 | Anteil KWK, erstmals 2009 | 22.6 | 22.6 | 18.08 |  | vor dem 01.10.2016 | 22.6 | 9.6 |  |  | x |  |  |  | x | [6 empty] | x | [13 empty] | BiK82LK09y--06 |  | 14 | 0,15-0,5 MW, Bonusregeln L, y und K erstmals 2009 |  | Anteil KWK, erstmals 2009
BiK82LK10y--06 | Biomasse | Inbetriebnahme 2006 | 0,15-0,5 MW, Bonusregeln L, y und K erstmals 2010 | Anteil KWK, erstmals 2010 | 22.57 | 22.57 | 18.06 |  | vor dem 01.10.2016 | 22.57 | 9.6 |  |  |  | x |  |  | x | [6 empty] | x |  |  |  | 2010 | [5 empty] | 2010 | 2010 | 2010 |  | BiK82LK10y--06 |  | 14 | 0,15-0,5 MW, Bonusregeln L, y und K erstmals 2010 |  | Anteil KWK, erstmals 2010
BiK82LK11y--06 | Biomasse | Inbetriebnahme 2006 | 0,15-0,5 MW, Bonusregeln L, y und K erstmals 2011 | Anteil KWK, erstmals 2011 | 22.54 | 22.54 | 18.03 |  | vor dem 01.10.2016 | 22.54 | 9.6 |  |  |  |  | x |  | x | [6 empty] | x |  |  |  | 2011 | [5 empty] | 2011 | 2011 | 2011 |  | BiK82LK11y--06 |  | 14 | 0,15-0,5 MW, Bonusregeln L, y und K erstmals 2011 |  | Anteil KWK, erstmals 2011 |  | x
BiK82LK12y--06 | Biomasse | Inbetriebnahme 2006 | 0,15-0,5 MW, Bonusregeln L, y und K erstmals 2012 | Anteil KWK, erstmals 2012 | 22.51 | 22.51 | 18.01 |  | vor dem 01.10.2016 | 22.51 | 9.6 | [5 empty] | x | x | [6 empty] | x |  |  |  | 2012 | [5 empty] | 2012 | 2012 | 2012 |  | BiK82LK12y--06 |  | 14 | 0,15-0,5 MW, Bonusregeln L, y und K erstmals 2012 |  | Anteil KWK, erstmals 2012 |  |  | x
BiK82X2-----06 | Biomasse | Inbetriebnahme 2006 | 0,15-0,5 MW, Bonusregel X2 | Anteil Nicht-KWK | 19.6 | 19.6 | 15.68 |  | vor dem 01.10.2016 | 19.6 | 9.6 | [15 empty] | x | [11 empty] | BiK82X2-----06 |  | 14 | 0,15-0,5 MW, Bonusregel X2 |  | Anteil Nicht-KWK
BiK82X2KWK--06 | Biomasse | Inbetriebnahme 2006 | 0,15-0,5 MW, Bonusregeln X2 und KWK | Anteil KWK | 21.6 | 21.6 | 17.28 |  | vor dem 01.10.2016 | 21.6 | 9.6 | x | [14 empty] | x | [11 empty] | BiK82X2KWK--06 |  | 14 | 0,15-0,5 MW, Bonusregeln X2 und KWK |  | Anteil KWK
BiK82X2KA3--06 | Biomasse | Inbetriebnahme 2006 | 0,15-0,5 MW, Bonusregeln X2 und K wenn Anlage 3 erfüllt | Anteil KWK gemäß Anlage 3 | 22.6 | 22.6 | 18.08 |  | vor dem 01.10.2016 | 22.6 | 9.6 |  | x | [13 empty] | x | [11 empty] | BiK82X2KA3--06 |  | 14 | 0,15-0,5 MW, Bonusregeln X2 und K wenn Anlage 3 erfüllt |  | Anteil KWK gemäß Anlage 3
BiK82X2K09--06 | Biomasse | Inbetriebnahme 2006 | 0,15-0,5 MW, Bonusregeln X2 und K erstmals 2009 | Anteil KWK, erstmals 2009 | 22.6 | 22.6 | 18.08 |  | vor dem 01.10.2016 | 22.6 | 9.6 |  |  | x | [12 empty] | x | [11 empty] | BiK82X2K09--06 |  | 14 | 0,15-0,5 MW, Bonusregeln X2 und K erstmals 2009 |  | Anteil KWK, erstmals 2009
BiK82X2K10--06 | Biomasse | Inbetriebnahme 2006 | 0,15-0,5 MW, Bonusregeln X2 und K erstmals 2010 | Anteil KWK, erstmals 2010 | 22.57 | 22.57 | 18.06 |  | vor dem 01.10.2016 | 22.57 | 9.6 |  |  |  | x | [11 empty] | x |  | 2010 | [5 empty] | 2010 | 2010 | 2010 |  | BiK82X2K10--06 |  | 14 | 0,15-0,5 MW, Bonusregeln X2 und K erstmals 2010 |  | Anteil KWK, erstmals 2010
BiK82X2K11--06 | Biomasse | Inbetriebnahme 2006 | 0,15-0,5 MW, Bonusregeln X2 und K erstmals 2011 | Anteil KWK, erstmals 2011 | 22.54 | 22.54 | 18.03 |  | vor dem 01.10.2016 | 22.54 | 9.6 |  |  |  |  | x | [10 empty] | x |  | 2011 | [5 empty] | 2011 | 2011 | 2011 |  | BiK82X2K11--06 |  | 14 | 0,15-0,5 MW, Bonusregeln X2 und K erstmals 2011 |  | Anteil KWK, erstmals 2011 |  | x
BiK82X2K12--06 | Biomasse | Inbetriebnahme 2006 | 0,15-0,5 MW, Bonusregeln X2 und K erstmals 2012 | Anteil KWK, erstmals 2012 | 22.51 | 22.51 | 18.01 |  | vor dem 01.10.2016 | 22.51 | 9.6 | [5 empty] | x | [9 empty] | x |  | 2012 | [5 empty] | 2012 | 2012 | 2012 |  | BiK82X2K12--06 |  | 14 | 0,15-0,5 MW, Bonusregeln X2 und K erstmals 2012 |  | Anteil KWK, erstmals 2012 |  |  | x
BiK82X2y----06 | Biomasse | Inbetriebnahme 2006 | 0,15-0,5 MW, Bonusregeln X2, y | Anteil Nicht-KWK | 20.6 | 20.6 | 16.48 |  | vor dem 01.10.2016 | 20.6 | 9.6 | [6 empty] | x | [8 empty] | x | [11 empty] | BiK82X2y----06 |  | 14 | 0,15-0,5 MW, Bonusregeln X2, y |  | Anteil Nicht-KWK
BiK82X2KWKy-06 | Biomasse | Inbetriebnahme 2006 | 0,15-0,5 MW, Bonusregeln X2, y und KWK | Anteil KWK | 22.6 | 22.6 | 18.08 |  | vor dem 01.10.2016 | 22.6 | 9.6 | x | [5 empty] | x | [8 empty] | x | [11 empty] | BiK82X2KWKy-06 |  | 14 | 0,15-0,5 MW, Bonusregeln X2, y und KWK |  | Anteil KWK
BiK82X2KA3y-06 | Biomasse | Inbetriebnahme 2006 | 0,15-0,5 MW, Bonusregeln X2, y und K wenn Anlage 3 erfüllt | Anteil KWK gemäß Anlage 3 | 23.6 | 23.6 | 18.88 |  | vor dem 01.10.2016 | 23.6 | 9.6 |  | x |  |  |  |  | x | [8 empty] | x | [11 empty] | BiK82X2KA3y-06 |  | 14 | 0,15-0,5 MW, Bonusregeln X2, y und K wenn Anlage 3 erfüllt |  | Anteil KWK gemäß Anlage 3
BiK82X2K09y-06 | Biomasse | Inbetriebnahme 2006 | 0,15-0,5 MW, Bonusregeln X2, y und K erstmals 2009 | Anteil KWK, erstmals 2009 | 23.6 | 23.6 | 18.88 |  | vor dem 01.10.2016 | 23.6 | 9.6 |  |  | x |  |  |  | x | [8 empty] | x | [11 empty] | BiK82X2K09y-06 |  | 14 | 0,15-0,5 MW, Bonusregeln X2, y und K erstmals 2009 |  | Anteil KWK, erstmals 2009
BiK82X2K10y-06 | Biomasse | Inbetriebnahme 2006 | 0,15-0,5 MW, Bonusregeln X2, y und K erstmals 2010 | Anteil KWK, erstmals 2010 | 23.57 | 23.57 | 18.86 |  | vor dem 01.10.2016 | 23.57 | 9.6 |  |  |  | x |  |  | x | [8 empty] | x |  | 2010 | [5 empty] | 2010 | 2010 | 2010 |  | BiK82X2K10y-06 |  | 14 | 0,15-0,5 MW, Bonusregeln X2, y und K erstmals 2010 |  | Anteil KWK, erstmals 2010
BiK82X2K11y-06 | Biomasse | Inbetriebnahme 2006 | 0,15-0,5 MW, Bonusregeln X2, y und K erstmals 2011 | Anteil KWK, erstmals 2011 | 23.54 | 23.54 | 18.83 |  | vor dem 01.10.2016 | 23.54 | 9.6 |  |  |  |  | x |  | x | [8 empty] | x |  | 2011 | [5 empty] | 2011 | 2011 | 2011 |  | BiK82X2K11y-06 |  | 14 | 0,15-0,5 MW, Bonusregeln X2, y und K erstmals 2011 |  | Anteil KWK, erstmals 2011 |  | x
BiK82X2K12y-06 | Biomasse | Inbetriebnahme 2006 | 0,15-0,5 MW, Bonusregeln X2, y und K erstmals 2012 | Anteil KWK, erstmals 2012 | 23.51 | 23.51 | 18.81 |  | vor dem 01.10.2016 | 23.51 | 9.6 | [5 empty] | x | x | [8 empty] | x |  | 2012 | [5 empty] | 2012 | 2012 | 2012 |  | BiK82X2K12y-06 |  | 14 | 0,15-0,5 MW, Bonusregeln X2, y und K erstmals 2012 |  | Anteil KWK, erstmals 2012 |  |  | x
BiK82b------06 | Biomasse | Inbetriebnahme 2006 | 0,15-0,5 MW, Bonusregel b | Anteil Nicht-KWK | 11.6 | 11.6 | 9.28 |  | vor dem 01.10.2016 | 11.6 | 9.6 | [16 empty] | x | [10 empty] | BiK82b------06 |  | 14 | 0,15-0,5 MW, Bonusregel b |  | Anteil Nicht-KWK
BiK82bKWK---06 | Biomasse | Inbetriebnahme 2006 | 0,15-0,5 MW, Bonusregeln b und KWK | Anteil KWK | 13.6 | 13.6 | 10.88 |  | vor dem 01.10.2016 | 13.6 | 9.6 | x | [15 empty] | x | [10 empty] | BiK82bKWK---06 |  | 14 | 0,15-0,5 MW, Bonusregeln b und KWK |  | Anteil KWK
BiK82bKA3---06 | Biomasse | Inbetriebnahme 2006 | 0,15-0,5 MW, Bonusregeln b und K wenn Anlage 3 erfüllt | Anteil KWK gemäß Anlage 3 | 14.6 | 14.6 | 11.68 |  | vor dem 01.10.2016 | 14.6 | 9.6 |  | x | [14 empty] | x | [10 empty] | BiK82bKA3---06 |  | 14 | 0,15-0,5 MW, Bonusregeln b und K wenn Anlage 3 erfüllt |  | Anteil KWK gemäß Anlage 3
BiK82bK09---06 | Biomasse | Inbetriebnahme 2006 | 0,15-0,5 MW, Bonusregeln b und K erstmals 2009 | Anteil KWK, erstmals 2009 | 14.6 | 14.6 | 11.68 |  | vor dem 01.10.2016 | 14.6 | 9.6 |  |  | x | [13 empty] | x | [10 empty] | BiK82bK09---06 |  | 14 | 0,15-0,5 MW, Bonusregeln b und K erstmals 2009 |  | Anteil KWK, erstmals 2009
BiK82bK10---06 | Biomasse | Inbetriebnahme 2006 | 0,15-0,5 MW, Bonusregeln b und K erstmals 2010 | Anteil KWK, erstmals 2010 | 14.57 | 14.57 | 11.66 |  | vor dem 01.10.2016 | 14.57 | 9.6 |  |  |  | x | [12 empty] | x | 2010 | [5 empty] | 2010 | 2010 | 2010 |  | BiK82bK10---06 |  | 14 | 0,15-0,5 MW, Bonusregeln b und K erstmals 2010 |  | Anteil KWK, erstmals 2010
BiK82bK11---06 | Biomasse | Inbetriebnahme 2006 | 0,15-0,5 MW, Bonusregeln b und K erstmals 2011 | Anteil KWK, erstmals 2011 | 14.54 | 14.54 | 11.63 |  | vor dem 01.10.2016 | 14.54 | 9.6 |  |  |  |  | x | [11 empty] | x | 2011 | [5 empty] | 2011 | 2011 | 2011 |  | BiK82bK11---06 |  | 14 | 0,15-0,5 MW, Bonusregeln b und K erstmals 2011 |  | Anteil KWK, erstmals 2011 |  | x
BiK82bK12---06 | Biomasse | Inbetriebnahme 2006 | 0,15-0,5 MW, Bonusregeln b und K erstmals 2012 | Anteil KWK, erstmals 2012 | 14.51 | 14.51 | 11.61 |  | vor dem 01.10.2016 | 14.51 | 9.6 | [5 empty] | x | [10 empty] | x | 2012 | [5 empty] | 2012 | 2012 | 2012 |  | BiK82bK12---06 |  | 14 | 0,15-0,5 MW, Bonusregeln b und K erstmals 2012 |  | Anteil KWK, erstmals 2012 |  |  | x
BiK82by-----06 | Biomasse | Inbetriebnahme 2006 | 0,15-0,5 MW, Bonusregeln b, y | Anteil Nicht-KWK | 12.6 | 12.6 | 10.08 |  | vor dem 01.10.2016 | 12.6 | 9.6 | [6 empty] | x | [9 empty] | x | [10 empty] | BiK82by-----06 |  | 14 | 0,15-0,5 MW, Bonusregeln b, y |  | Anteil Nicht-KWK
BiK82bKWKy--06 | Biomasse | Inbetriebnahme 2006 | 0,15-0,5 MW, Bonusregeln b, y und KWK | Anteil KWK | 14.6 | 14.6 | 11.68 |  | vor dem 01.10.2016 | 14.6 | 9.6 | x | [5 empty] | x | [9 empty] | x | [10 empty] | BiK82bKWKy--06 |  | 14 | 0,15-0,5 MW, Bonusregeln b, y und KWK |  | Anteil KWK
BiK82bKA3y--06 | Biomasse | Inbetriebnahme 2006 | 0,15-0,5 MW, Bonusregeln b, y und K wenn Anlage 3 erfüllt | Anteil KWK gemäß Anlage 3 | 15.6 | 15.6 | 12.48 |  | vor dem 01.10.2016 | 15.6 | 9.6 |  | x |  |  |  |  | x | [9 empty] | x | [10 empty] | BiK82bKA3y--06 |  | 14 | 0,15-0,5 MW, Bonusregeln b, y und K wenn Anlage 3 erfüllt |  | Anteil KWK gemäß Anlage 3
BiK82bK09y--06 | Biomasse | Inbetriebnahme 2006 | 0,15-0,5 MW, Bonusregeln b, y und K erstmals 2009 | Anteil KWK, erstmals 2009 | 15.6 | 15.6 | 12.48 |  | vor dem 01.10.2016 | 15.6 | 9.6 |  |  | x |  |  |  | x | [9 empty] | x | [10 empty] | BiK82bK09y--06 |  | 14 | 0,15-0,5 MW, Bonusregeln b, y und K erstmals 2009 |  | Anteil KWK, erstmals 2009
BiK82bK10y--06 | Biomasse | Inbetriebnahme 2006 | 0,15-0,5 MW, Bonusregeln b, y und K erstmals 2010 | Anteil KWK, erstmals 2010 | 15.57 | 15.57 | 12.46 |  | vor dem 01.10.2016 | 15.57 | 9.6 |  |  |  | x |  |  | x | [9 empty] | x | 2010 | [5 empty] | 2010 | 2010 | 2010 |  | BiK82bK10y--06 |  | 14 | 0,15-0,5 MW, Bonusregeln b, y und K erstmals 2010 |  | Anteil KWK, erstmals 2010
BiK82bK11y--06 | Biomasse | Inbetriebnahme 2006 | 0,15-0,5 MW, Bonusregeln b, y und K erstmals 2011 | Anteil KWK, erstmals 2011 | 15.54 | 15.54 | 12.43 |  | vor dem 01.10.2016 | 15.54 | 9.6 |  |  |  |  | x |  | x | [9 empty] | x | 2011 | [5 empty] | 2011 | 2011 | 2011 |  | BiK82bK11y--06 |  | 14 | 0,15-0,5 MW, Bonusregeln b, y und K erstmals 2011 |  | Anteil KWK, erstmals 2011 |  | x
BiK82bK12y--06 | Biomasse | Inbetriebnahme 2006 | 0,15-0,5 MW, Bonusregeln b, y und K erstmals 2012 | Anteil KWK, erstmals 2012 | 15.51 | 15.51 | 12.41 |  | vor dem 01.10.2016 | 15.51 | 9.6 | [5 empty] | x | x | [9 empty] | x | 2012 | [5 empty] | 2012 | 2012 | 2012 |  | BiK82bK12y--06 |  | 14 | 0,15-0,5 MW, Bonusregeln b, y und K erstmals 2012 |  | Anteil KWK, erstmals 2012 |  |  | x
BiK82a1b----06 | Biomasse | Inbetriebnahme 2006 | 0,15-0,5 MW, Bonusregeln a1 und b | Anteil Nicht-KWK | 17.6 | 17.6 | 14.08 |  | vor dem 01.10.2016 | 17.6 | 9.6 | [7 empty] | x | [8 empty] | x | [10 empty] | BiK82a1b----06 |  | 14 | 0,15-0,5 MW, Bonusregeln a1 und b |  | Anteil Nicht-KWK
BiK82a1bKWK-06 | Biomasse | Inbetriebnahme 2006 | 0,15-0,5 MW, Bonusregeln a1, b und KWK | Anteil KWK | 19.6 | 19.6 | 15.68 |  | vor dem 01.10.2016 | 19.6 | 9.6 | x | [6 empty] | x | [8 empty] | x | [10 empty] | BiK82a1bKWK-06 |  | 14 | 0,15-0,5 MW, Bonusregeln a1, b und KWK |  | Anteil KWK
BiK82a1bKA3-06 | Biomasse | Inbetriebnahme 2006 | 0,15-0,5 MW, Bonusregeln a1, b und K wenn Anlage 3 erfüllt | Anteil KWK gemäß Anlage 3 | 20.6 | 20.6 | 16.48 |  | vor dem 01.10.2016 | 20.6 | 9.6 |  | x | [5 empty] | x | [8 empty] | x | [10 empty] | BiK82a1bKA3-06 |  | 14 | 0,15-0,5 MW, Bonusregeln a1, b und K wenn Anlage 3 erfüllt |  | Anteil KWK gemäß Anlage 3
BiK82a1bK09-06 | Biomasse | Inbetriebnahme 2006 | 0,15-0,5 MW, Bonusregeln a1, b und K erstmals 2009 | Anteil KWK, erstmals 2009 | 20.6 | 20.6 | 16.48 |  | vor dem 01.10.2016 | 20.6 | 9.6 |  |  | x |  |  |  |  | x | [8 empty] | x | [10 empty] | BiK82a1bK09-06 |  | 14 | 0,15-0,5 MW, Bonusregeln a1, b und K erstmals 2009 |  | Anteil KWK, erstmals 2009
BiK82a1bK10-06 | Biomasse | Inbetriebnahme 2006 | 0,15-0,5 MW, Bonusregeln a1, b und K erstmals 2010 | Anteil KWK, erstmals 2010 | 20.57 | 20.57 | 16.46 |  | vor dem 01.10.2016 | 20.57 | 9.6 |  |  |  | x |  |  |  | x | [8 empty] | x | 2010 | [5 empty] | 2010 | 2010 | 2010 |  | BiK82a1bK10-06 |  | 14 | 0,15-0,5 MW, Bonusregeln a1, b und K erstmals 2010 |  | Anteil KWK, erstmals 2010
BiK82a1bK11-06 | Biomasse | Inbetriebnahme 2006 | 0,15-0,5 MW, Bonusregeln a1, b und K erstmals 2011 | Anteil KWK, erstmals 2011 | 20.54 | 20.54 | 16.43 |  | vor dem 01.10.2016 | 20.54 | 9.6 |  |  |  |  | x |  |  | x | [8 empty] | x | 2011 | [5 empty] | 2011 | 2011 | 2011 |  | BiK82a1bK11-06 |  | 14 | 0,15-0,5 MW, Bonusregeln a1, b und K erstmals 2011 |  | Anteil KWK, erstmals 2011 |  | x
BiK82a1bK12-06 | Biomasse | Inbetriebnahme 2006 | 0,15-0,5 MW, Bonusregeln a1, b und K erstmals 2012 | Anteil KWK, erstmals 2012 | 20.51 | 20.51 | 16.41 |  | vor dem 01.10.2016 | 20.51 | 9.6 | [5 empty] | x |  | x | [8 empty] | x | 2012 | [5 empty] | 2012 | 2012 | 2012 |  | BiK82a1bK12-06 |  | 14 | 0,15-0,5 MW, Bonusregeln a1, b und K erstmals 2012 |  | Anteil KWK, erstmals 2012 |  |  | x
BiK82a1by---06 | Biomasse | Inbetriebnahme 2006 | 0,15-0,5 MW, Bonusregeln a1, b, y | Anteil Nicht-KWK | 18.6 | 18.6 | 14.88 |  | vor dem 01.10.2016 | 18.6 | 9.6 | [6 empty] | x | x | [8 empty] | x | [10 empty] | BiK82a1by---06 |  | 14 | 0,15-0,5 MW, Bonusregeln a1, b, y |  | Anteil Nicht-KWK
BiK82a1bKWKy06 | Biomasse | Inbetriebnahme 2006 | 0,15-0,5 MW, Bonusregeln a1, b, y und KWK | Anteil KWK | 20.6 | 20.6 | 16.48 |  | vor dem 01.10.2016 | 20.6 | 9.6 | x | [5 empty] | x | x | [8 empty] | x | [10 empty] | BiK82a1bKWKy06 |  | 14 | 0,15-0,5 MW, Bonusregeln a1, b, y und KWK |  | Anteil KWK
BiK82a1bKA3y06 | Biomasse | Inbetriebnahme 2006 | 0,15-0,5 MW, Bonusregeln a1, b, y und K wenn Anlage 3 erfüllt | Anteil KWK gemäß Anlage 3 | 21.6 | 21.6 | 17.28 |  | vor dem 01.10.2016 | 21.6 | 9.6 |  | x |  |  |  |  | x | x | [8 empty] | x | [10 empty] | BiK82a1bKA3y06 |  | 14 | 0,15-0,5 MW, Bonusregeln a1, b, y und K wenn Anlage 3 erfüllt |  | Anteil KWK gemäß Anlage 3
BiK82a1bK09y06 | Biomasse | Inbetriebnahme 2006 | 0,15-0,5 MW, Bonusregeln a1, b, y und K erstmals 2009 | Anteil KWK, erstmals 2009 | 21.6 | 21.6 | 17.28 |  | vor dem 01.10.2016 | 21.6 | 9.6 |  |  | x |  |  |  | x | x | [8 empty] | x | [10 empty] | BiK82a1bK09y06 |  | 14 | 0,15-0,5 MW, Bonusregeln a1, b, y und K erstmals 2009 |  | Anteil KWK, erstmals 2009
BiK82a1bK10y06 | Biomasse | Inbetriebnahme 2006 | 0,15-0,5 MW, Bonusregeln a1, b, y und K erstmals 2010 | Anteil KWK, erstmals 2010 | 21.57 | 21.57 | 17.26 |  | vor dem 01.10.2016 | 21.57 | 9.6 |  |  |  | x |  |  | x | x | [8 empty] | x | 2010 | [5 empty] | 2010 | 2010 | 2010 |  | BiK82a1bK10y06 |  | 14 | 0,15-0,5 MW, Bonusregeln a1, b, y und K erstmals 2010 |  | Anteil KWK, erstmals 2010
BiK82a1bK11y06 | Biomasse | Inbetriebnahme 2006 | 0,15-0,5 MW, Bonusregeln a1, b, y und K erstmals 2011 | Anteil KWK, erstmals 2011 | 21.54 | 21.54 | 17.23 |  | vor dem 01.10.2016 | 21.54 | 9.6 |  |  |  |  | x |  | x | x | [8 empty] | x | 2011 | [5 empty] | 2011 | 2011 | 2011 |  | BiK82a1bK11y06 |  | 14 | 0,15-0,5 MW, Bonusregeln a1, b, y und K erstmals 2011 |  | Anteil KWK, erstmals 2011 |  | x
BiK82a1bK12y06 | Biomasse | Inbetriebnahme 2006 | 0,15-0,5 MW, Bonusregeln a1, b, y und K erstmals 2012 | Anteil KWK, erstmals 2012 | 21.51 | 21.51 | 17.21 |  | vor dem 01.10.2016 | 21.51 | 9.6 | [5 empty] | x | x | x | [8 empty] | x | 2012 | [5 empty] | 2012 | 2012 | 2012 |  | BiK82a1bK12y06 |  | 14 | 0,15-0,5 MW, Bonusregeln a1, b, y und K erstmals 2012 |  | Anteil KWK, erstmals 2012 |  |  | x
BiK82Gb-----06 | Biomasse | Inbetriebnahme 2006 | 0,15-0,5 MW, Bonusregeln G, b | Anteil Nicht-KWK | 18.6 | 18.6 | 14.88 |  | vor dem 01.10.2016 | 18.6 | 9.6 | [10 empty] | x | [5 empty] | x | [10 empty] | BiK82Gb-----06 |  | 14 | 0,15-0,5 MW, Bonusregeln G, b |  | Anteil Nicht-KWK
BiK82GbKWK--06 | Biomasse | Inbetriebnahme 2006 | 0,15-0,5 MW, Bonusregeln G, b und KWK | Anteil KWK | 20.6 | 20.6 | 16.48 |  | vor dem 01.10.2016 | 20.6 | 9.6 | x | [9 empty] | x | [5 empty] | x | [10 empty] | BiK82GbKWK--06 |  | 14 | 0,15-0,5 MW, Bonusregeln G, b und KWK |  | Anteil KWK
BiK82GbKA3--06 | Biomasse | Inbetriebnahme 2006 | 0,15-0,5 MW, Bonusregeln G, b und K wenn Anlage 3 erfüllt | Anteil KWK gemäß Anlage 3 | 21.6 | 21.6 | 17.28 |  | vor dem 01.10.2016 | 21.6 | 9.6 |  | x | [8 empty] | x | [5 empty] | x | [10 empty] | BiK82GbKA3--06 |  | 14 | 0,15-0,5 MW, Bonusregeln G, b und K wenn Anlage 3 erfüllt |  | Anteil KWK gemäß Anlage 3
BiK82GbK09--06 | Biomasse | Inbetriebnahme 2006 | 0,15-0,5 MW, Bonusregeln G, b und K erstmals 2009 | Anteil KWK, erstmals 2009 | 21.6 | 21.6 | 17.28 |  | vor dem 01.10.2016 | 21.6 | 9.6 |  |  | x | [7 empty] | x | [5 empty] | x | [10 empty] | BiK82GbK09--06 |  | 14 | 0,15-0,5 MW, Bonusregeln G, b und K erstmals 2009 |  | Anteil KWK, erstmals 2009
BiK82GbK10--06 | Biomasse | Inbetriebnahme 2006 | 0,15-0,5 MW, Bonusregeln G, b und K erstmals 2010 | Anteil KWK, erstmals 2010 | 21.57 | 21.57 | 17.26 |  | vor dem 01.10.2016 | 21.57 | 9.6 |  |  |  | x | [6 empty] | x | [5 empty] | x | 2010 | [5 empty] | 2010 | 2010 | 2010 |  | BiK82GbK10--06 |  | 14 | 0,15-0,5 MW, Bonusregeln G, b und K erstmals 2010 |  | Anteil KWK, erstmals 2010
BiK82GbK11--06 | Biomasse | Inbetriebnahme 2006 | 0,15-0,5 MW, Bonusregeln G, b und K erstmals 2011 | Anteil KWK, erstmals 2011 | 21.54 | 21.54 | 17.23 |  | vor dem 01.10.2016 | 21.54 | 9.6 |  |  |  |  | x | [5 empty] | x | [5 empty] | x | 2011 | [5 empty] | 2011 | 2011 | 2011 |  | BiK82GbK11--06 |  | 14 | 0,15-0,5 MW, Bonusregeln G, b und K erstmals 2011 |  | Anteil KWK, erstmals 2011 |  | x
BiK82GbK12--06 | Biomasse | Inbetriebnahme 2006 | 0,15-0,5 MW, Bonusregeln G, b und K erstmals 2012 | Anteil KWK, erstmals 2012 | 21.51 | 21.51 | 17.21 |  | vor dem 01.10.2016 | 21.51 | 9.6 | [5 empty] | x |  |  |  |  | x | [5 empty] | x | 2012 | [5 empty] | 2012 | 2012 | 2012 |  | BiK82GbK12--06 |  | 14 | 0,15-0,5 MW, Bonusregeln G, b und K erstmals 2012 |  | Anteil KWK, erstmals 2012 |  |  | x
BiK82Gby----06 | Biomasse | Inbetriebnahme 2006 | 0,15-0,5 MW, Bonusregeln G, y, b | Anteil Nicht-KWK | 19.6 | 19.6 | 15.68 |  | vor dem 01.10.2016 | 19.6 | 9.6 | [6 empty] | x |  |  |  | x | [5 empty] | x | [10 empty] | BiK82Gby----06 |  | 14 | 0,15-0,5 MW, Bonusregeln G, y, b |  | Anteil Nicht-KWK
BiK82GbKWKy-06 | Biomasse | Inbetriebnahme 2006 | 0,15-0,5 MW, Bonusregeln G, y, b und KWK | Anteil KWK | 21.6 | 21.6 | 17.28 |  | vor dem 01.10.2016 | 21.6 | 9.6 | x | [5 empty] | x |  |  |  | x | [5 empty] | x | [10 empty] | BiK82GbKWKy-06 |  | 14 | 0,15-0,5 MW, Bonusregeln G, y, b und KWK |  | Anteil KWK
BiK82GbKA3y-06 | Biomasse | Inbetriebnahme 2006 | 0,15-0,5 MW, Bonusregeln G, y, b und K wenn Anlage 3 erfüllt | Anteil KWK gemäß Anlage 3 | 22.6 | 22.6 | 18.08 |  | vor dem 01.10.2016 | 22.6 | 9.6 |  | x |  |  |  |  | x |  |  |  | x | [5 empty] | x | [10 empty] | BiK82GbKA3y-06 |  | 14 | 0,15-0,5 MW, Bonusregeln G, y, b und K wenn Anlage 3 erfüllt |  | Anteil KWK gemäß Anlage 3
BiK82GbK09y-06 | Biomasse | Inbetriebnahme 2006 | 0,15-0,5 MW, Bonusregeln G, y, b und K erstmals 2009 | Anteil KWK, erstmals 2009 | 22.6 | 22.6 | 18.08 |  | vor dem 01.10.2016 | 22.6 | 9.6 |  |  | x |  |  |  | x |  |  |  | x | [5 empty] | x | [10 empty] | BiK82GbK09y-06 |  | 14 | 0,15-0,5 MW, Bonusregeln G, y, b und K erstmals 2009 |  | Anteil KWK, erstmals 2009
BiK82GbK10y-06 | Biomasse | Inbetriebnahme 2006 | 0,15-0,5 MW, Bonusregeln G, y, b und K erstmals 2010 | Anteil KWK, erstmals 2010 | 22.57 | 22.57 | 18.06 |  | vor dem 01.10.2016 | 22.57 | 9.6 |  |  |  | x |  |  | x |  |  |  | x | [5 empty] | x | 2010 | [5 empty] | 2010 | 2010 | 2010 |  | BiK82GbK10y-06 |  | 14 | 0,15-0,5 MW, Bonusregeln G, y, b und K erstmals 2010 |  | Anteil KWK, erstmals 2010
BiK82GbK11y-06 | Biomasse | Inbetriebnahme 2006 | 0,15-0,5 MW, Bonusregeln G, y, b und K erstmals 2011 | Anteil KWK, erstmals 2011 | 22.54 | 22.54 | 18.03 |  | vor dem 01.10.2016 | 22.54 | 9.6 |  |  |  |  | x |  | x |  |  |  | x | [5 empty] | x | 2011 | [5 empty] | 2011 | 2011 | 2011 |  | BiK82GbK11y-06 |  | 14 | 0,15-0,5 MW, Bonusregeln G, y, b und K erstmals 2011 |  | Anteil KWK, erstmals 2011 |  | x
BiK82GbK12y-06 | Biomasse | Inbetriebnahme 2006 | 0,15-0,5 MW, Bonusregeln G, y, b und K erstmals 2012 | Anteil KWK, erstmals 2012 | 22.51 | 22.51 | 18.01 |  | vor dem 01.10.2016 | 22.51 | 9.6 | [5 empty] | x | x |  |  |  | x | [5 empty] | x | 2012 | [5 empty] | 2012 | 2012 | 2012 |  | BiK82GbK12y-06 |  | 14 | 0,15-0,5 MW, Bonusregeln G, y, b und K erstmals 2012 |  | Anteil KWK, erstmals 2012 |  |  | x
BiK82M2b----06 | Biomasse | Inbetriebnahme 2006 | 0,15-0,5 MW, Bonusregeln M2, b | Anteil Nicht-KWK | 19.6 | 19.6 | 15.68 |  | vor dem 01.10.2016 | 19.6 | 9.6 | [12 empty] | x |  |  |  | x | [10 empty] | BiK82M2b----06 |  | 14 | 0,15-0,5 MW, Bonusregeln M2, b |  | Anteil Nicht-KWK
BiK82M2bKWK-06 | Biomasse | Inbetriebnahme 2006 | 0,15-0,5 MW, Bonusregeln M2, b und KWK | Anteil KWK | 21.6 | 21.6 | 17.28 |  | vor dem 01.10.2016 | 21.6 | 9.6 | x | [11 empty] | x |  |  |  | x | [10 empty] | BiK82M2bKWK-06 |  | 14 | 0,15-0,5 MW, Bonusregeln M2, b und KWK |  | Anteil KWK
BiK82M2bKA3-06 | Biomasse | Inbetriebnahme 2006 | 0,15-0,5 MW, Bonusregeln M2, b und K wenn Anlage 3 erfüllt | Anteil KWK gemäß Anlage 3 | 22.6 | 22.6 | 18.08 |  | vor dem 01.10.2016 | 22.6 | 9.6 |  | x | [10 empty] | x |  |  |  | x | [10 empty] | BiK82M2bKA3-06 |  | 14 | 0,15-0,5 MW, Bonusregeln M2, b und K wenn Anlage 3 erfüllt |  | Anteil KWK gemäß Anlage 3
BiK82M2bK09-06 | Biomasse | Inbetriebnahme 2006 | 0,15-0,5 MW, Bonusregeln M2, b und K erstmals 2009 | Anteil KWK, erstmals 2009 | 22.6 | 22.6 | 18.08 |  | vor dem 01.10.2016 | 22.6 | 9.6 |  |  | x | [9 empty] | x |  |  |  | x | [10 empty] | BiK82M2bK09-06 |  | 14 | 0,15-0,5 MW, Bonusregeln M2, b und K erstmals 2009 |  | Anteil KWK, erstmals 2009
BiK82M2bK10-06 | Biomasse | Inbetriebnahme 2006 | 0,15-0,5 MW, Bonusregeln M2, b und K erstmals 2010 | Anteil KWK, erstmals 2010 | 22.57 | 22.57 | 18.06 |  | vor dem 01.10.2016 | 22.57 | 9.6 |  |  |  | x | [8 empty] | x |  |  |  | x | 2010 | [5 empty] | 2010 | 2010 | 2010 |  | BiK82M2bK10-06 |  | 14 | 0,15-0,5 MW, Bonusregeln M2, b und K erstmals 2010 |  | Anteil KWK, erstmals 2010
BiK82M2bK11-06 | Biomasse | Inbetriebnahme 2006 | 0,15-0,5 MW, Bonusregeln M2, b und K erstmals 2011 | Anteil KWK, erstmals 2011 | 22.54 | 22.54 | 18.03 |  | vor dem 01.10.2016 | 22.54 | 9.6 |  |  |  |  | x | [7 empty] | x |  |  |  | x | 2011 | [5 empty] | 2011 | 2011 | 2011 |  | BiK82M2bK11-06 |  | 14 | 0,15-0,5 MW, Bonusregeln M2, b und K erstmals 2011 |  | Anteil KWK, erstmals 2011 |  | x
BiK82M2bK12-06 | Biomasse | Inbetriebnahme 2006 | 0,15-0,5 MW, Bonusregeln M2, b und K erstmals 2012 | Anteil KWK, erstmals 2012 | 22.51 | 22.51 | 18.01 |  | vor dem 01.10.2016 | 22.51 | 9.6 | [5 empty] | x | [6 empty] | x |  |  |  | x | 2012 | [5 empty] | 2012 | 2012 | 2012 |  | BiK82M2bK12-06 |  | 14 | 0,15-0,5 MW, Bonusregeln M2, b und K erstmals 2012 |  | Anteil KWK, erstmals 2012 |  |  | x
BiK82M2by---06 | Biomasse | Inbetriebnahme 2006 | 0,15-0,5 MW, Bonusregeln M2, y, b | Anteil Nicht-KWK | 20.6 | 20.6 | 16.48 |  | vor dem 01.10.2016 | 20.6 | 9.6 | [6 empty] | x | [5 empty] | x |  |  |  | x | [10 empty] | BiK82M2by---06 |  | 14 | 0,15-0,5 MW, Bonusregeln M2, y, b |  | Anteil Nicht-KWK
BiK82M2bKWKy06 | Biomasse | Inbetriebnahme 2006 | 0,15-0,5 MW, Bonusregeln M2, y, b und KWK | Anteil KWK | 22.6 | 22.6 | 18.08 |  | vor dem 01.10.2016 | 22.6 | 9.6 | x | [5 empty] | x | [5 empty] | x |  |  |  | x | [10 empty] | BiK82M2bKWKy06 |  | 14 | 0,15-0,5 MW, Bonusregeln M2, y, b und KWK |  | Anteil KWK
BiK82M2bKA3y06 | Biomasse | Inbetriebnahme 2006 | 0,15-0,5 MW, Bonusregeln M2, y, b und K wenn Anlage 3 erfüllt | Anteil KWK gemäß Anlage 3 | 23.6 | 23.6 | 18.88 |  | vor dem 01.10.2016 | 23.6 | 9.6 |  | x |  |  |  |  | x | [5 empty] | x |  |  |  | x | [10 empty] | BiK82M2bKA3y06 |  | 14 | 0,15-0,5 MW, Bonusregeln M2, y, b und K wenn Anlage 3 erfüllt |  | Anteil KWK gemäß Anlage 3
BiK82M2bK09y06 | Biomasse | Inbetriebnahme 2006 | 0,15-0,5 MW, Bonusregeln M2, y, b und K erstmals 2009 | Anteil KWK, erstmals 2009 | 23.6 | 23.6 | 18.88 |  | vor dem 01.10.2016 | 23.6 | 9.6 |  |  | x |  |  |  | x | [5 empty] | x |  |  |  | x | [10 empty] | BiK82M2bK09y06 |  | 14 | 0,15-0,5 MW, Bonusregeln M2, y, b und K erstmals 2009 |  | Anteil KWK, erstmals 2009
BiK82M2bK10y06 | Biomasse | Inbetriebnahme 2006 | 0,15-0,5 MW, Bonusregeln M2, y, b und K erstmals 2010 | Anteil KWK, erstmals 2010 | 23.57 | 23.57 | 18.86 |  | vor dem 01.10.2016 | 23.57 | 9.6 |  |  |  | x |  |  | x | [5 empty] | x |  |  |  | x | 2010 | [5 empty] | 2010 | 2010 | 2010 |  | BiK82M2bK10y06 |  | 14 | 0,15-0,5 MW, Bonusregeln M2, y, b und K erstmals 2010 |  | Anteil KWK, erstmals 2010
BiK82M2bK11y06 | Biomasse | Inbetriebnahme 2006 | 0,15-0,5 MW, Bonusregeln M2, y, b und K erstmals 2011 | Anteil KWK, erstmals 2011 | 23.54 | 23.54 | 18.83 |  | vor dem 01.10.2016 | 23.54 | 9.6 |  |  |  |  | x |  | x | [5 empty] | x |  |  |  | x | 2011 | [5 empty] | 2011 | 2011 | 2011 |  | BiK82M2bK11y06 |  | 14 | 0,15-0,5 MW, Bonusregeln M2, y, b und K erstmals 2011 |  | Anteil KWK, erstmals 2011 |  | x
BiK82M2bK12y06 | Biomasse | Inbetriebnahme 2006 | 0,15-0,5 MW, Bonusregeln M2, y, b und K erstmals 2012 | Anteil KWK, erstmals 2012 | 23.51 | 23.51 | 18.81 |  | vor dem 01.10.2016 | 23.51 | 9.6 | [5 empty] | x | x | [5 empty] | x |  |  |  | x | 2012 | [5 empty] | 2012 | 2012 | 2012 |  | BiK82M2bK12y06 |  | 14 | 0,15-0,5 MW, Bonusregeln M2, y, b und K erstmals 2012 |  | Anteil KWK, erstmals 2012 |  |  | x
BiK82Lb-----06 | Biomasse | Inbetriebnahme 2006 | 0,15-0,5 MW, Bonusregeln L, b | Anteil Nicht-KWK | 20.6 | 20.6 | 16.48 |  | vor dem 01.10.2016 | 20.6 | 9.6 | [13 empty] | x |  |  | x | [10 empty] | BiK82Lb-----06 |  | 14 | 0,15-0,5 MW, Bonusregeln L, b |  | Anteil Nicht-KWK
BiK82LbKWK--06 | Biomasse | Inbetriebnahme 2006 | 0,15-0,5 MW, Bonusregeln L, b und KWK | Anteil KWK | 22.6 | 22.6 | 18.08 |  | vor dem 01.10.2016 | 22.6 | 9.6 | x | [12 empty] | x |  |  | x | [10 empty] | BiK82LbKWK--06 |  | 14 | 0,15-0,5 MW, Bonusregeln L, b und KWK |  | Anteil KWK
BiK82LbKA3--06 | Biomasse | Inbetriebnahme 2006 | 0,15-0,5 MW, Bonusregeln L, b und K wenn Anlage 3 erfüllt | Anteil KWK gemäß Anlage 3 | 23.6 | 23.6 | 18.88 |  | vor dem 01.10.2016 | 23.6 | 9.6 |  | x | [11 empty] | x |  |  | x | [10 empty] | BiK82LbKA3--06 |  | 14 | 0,15-0,5 MW, Bonusregeln L, b und K wenn Anlage 3 erfüllt |  | Anteil KWK gemäß Anlage 3
BiK82LbK09--06 | Biomasse | Inbetriebnahme 2006 | 0,15-0,5 MW, Bonusregeln L, b und K erstmals 2009 | Anteil KWK, erstmals 2009 | 23.6 | 23.6 | 18.88 |  | vor dem 01.10.2016 | 23.6 | 9.6 |  |  | x | [10 empty] | x |  |  | x | [10 empty] | BiK82LbK09--06 |  | 14 | 0,15-0,5 MW, Bonusregeln L, b und K erstmals 2009 |  | Anteil KWK, erstmals 2009
BiK82LbK10--06 | Biomasse | Inbetriebnahme 2006 | 0,15-0,5 MW, Bonusregeln L, b und K erstmals 2010 | Anteil KWK, erstmals 2010 | 23.57 | 23.57 | 18.86 |  | vor dem 01.10.2016 | 23.57 | 9.6 |  |  |  | x | [9 empty] | x |  |  | x | 2010 | [5 empty] | 2010 | 2010 | 2010 |  | BiK82LbK10--06 |  | 14 | 0,15-0,5 MW, Bonusregeln L, b und K erstmals 2010 |  | Anteil KWK, erstmals 2010
BiK82LbK11--06 | Biomasse | Inbetriebnahme 2006 | 0,15-0,5 MW, Bonusregeln L, b und K erstmals 2011 | Anteil KWK, erstmals 2011 | 23.54 | 23.54 | 18.83 |  | vor dem 01.10.2016 | 23.54 | 9.6 |  |  |  |  | x | [8 empty] | x |  |  | x | 2011 | [5 empty] | 2011 | 2011 | 2011 |  | BiK82LbK11--06 |  | 14 | 0,15-0,5 MW, Bonusregeln L, b und K erstmals 2011 |  | Anteil KWK, erstmals 2011 |  | x
BiK82LbK12--06 | Biomasse | Inbetriebnahme 2006 | 0,15-0,5 MW, Bonusregeln L, b und K erstmals 2012 | Anteil KWK, erstmals 2012 | 23.51 | 23.51 | 18.81 |  | vor dem 01.10.2016 | 23.51 | 9.6 | [5 empty] | x | [7 empty] | x |  |  | x | 2012 | [5 empty] | 2012 | 2012 | 2012 |  | BiK82LbK12--06 |  | 14 | 0,15-0,5 MW, Bonusregeln L, b und K erstmals 2012 |  | Anteil KWK, erstmals 2012 |  |  | x
BiK82Lby----06 | Biomasse | Inbetriebnahme 2006 | 0,15-0,5 MW, Bonusregeln L, y, b | Anteil Nicht-KWK | 21.6 | 21.6 | 17.28 |  | vor dem 01.10.2016 | 21.6 | 9.6 | [6 empty] | x | [6 empty] | x |  |  | x | [10 empty] | BiK82Lby----06 |  | 14 | 0,15-0,5 MW, Bonusregeln L, y, b |  | Anteil Nicht-KWK
BiK82LbKWKy-06 | Biomasse | Inbetriebnahme 2006 | 0,15-0,5 MW, Bonusregeln L, y, b und KWK | Anteil KWK | 23.6 | 23.6 | 18.88 |  | vor dem 01.10.2016 | 23.6 | 9.6 | x | [5 empty] | x | [6 empty] | x |  |  | x | [10 empty] | BiK82LbKWKy-06 |  | 14 | 0,15-0,5 MW, Bonusregeln L, y, b und KWK |  | Anteil KWK
BiK82LbKA3y-06 | Biomasse | Inbetriebnahme 2006 | 0,15-0,5 MW, Bonusregeln L, y, b und K wenn Anlage 3 erfüllt | Anteil KWK gemäß Anlage 3 | 24.6 | 24.6 | 19.68 |  | vor dem 01.10.2016 | 24.6 | 9.6 |  | x |  |  |  |  | x | [6 empty] | x |  |  | x | [10 empty] | BiK82LbKA3y-06 |  | 14 | 0,15-0,5 MW, Bonusregeln L, y, b und K wenn Anlage 3 erfüllt |  | Anteil KWK gemäß Anlage 3
BiK82LbK09y-06 | Biomasse | Inbetriebnahme 2006 | 0,15-0,5 MW, Bonusregeln L, y, b und K erstmals 2009 | Anteil KWK, erstmals 2009 | 24.6 | 24.6 | 19.68 |  | vor dem 01.10.2016 | 24.6 | 9.6 |  |  | x |  |  |  | x | [6 empty] | x |  |  | x | [10 empty] | BiK82LbK09y-06 |  | 14 | 0,15-0,5 MW, Bonusregeln L, y, b und K erstmals 2009 |  | Anteil KWK, erstmals 2009
BiK82LbK10y-06 | Biomasse | Inbetriebnahme 2006 | 0,15-0,5 MW, Bonusregeln L, y, b und K erstmals 2010 | Anteil KWK, erstmals 2010 | 24.57 | 24.57 | 19.66 |  | vor dem 01.10.2016 | 24.57 | 9.6 |  |  |  | x |  |  | x | [6 empty] | x |  |  | x | 2010 | [5 empty] | 2010 | 2010 | 2010 |  | BiK82LbK10y-06 |  | 14 | 0,15-0,5 MW, Bonusregeln L, y, b und K erstmals 2010 |  | Anteil KWK, erstmals 2010
BiK82LbK11y-06 | Biomasse | Inbetriebnahme 2006 | 0,15-0,5 MW, Bonusregeln L, y, b und K erstmals 2011 | Anteil KWK, erstmals 2011 | 24.54 | 24.54 | 19.63 |  | vor dem 01.10.2016 | 24.54 | 9.6 |  |  |  |  | x |  | x | [6 empty] | x |  |  | x | 2011 | [5 empty] | 2011 | 2011 | 2011 |  | BiK82LbK11y-06 |  | 14 | 0,15-0,5 MW, Bonusregeln L, y, b und K erstmals 2011 |  | Anteil KWK, erstmals 2011 |  | x
BiK82LbK12y-06 | Biomasse | Inbetriebnahme 2006 | 0,15-0,5 MW, Bonusregeln L, y, b und K erstmals 2012 | Anteil KWK, erstmals 2012 | 24.51 | 24.51 | 19.61 |  | vor dem 01.10.2016 | 24.51 | 9.6 | [5 empty] | x | x | [6 empty] | x |  |  | x | 2012 | [5 empty] | 2012 | 2012 | 2012 |  | BiK82LbK12y-06 |  | 14 | 0,15-0,5 MW, Bonusregeln L, y, b und K erstmals 2012 |  | Anteil KWK, erstmals 2012 |  |  | x
BiK82X2b----06 | Biomasse | Inbetriebnahme 2006 | 0,15-0,5 MW, Bonusregeln X2, b | Anteil Nicht-KWK | 21.6 | 21.6 | 17.28 |  | vor dem 01.10.2016 | 21.6 | 9.6 | [15 empty] | x | x | [10 empty] | BiK82X2b----06 |  | 14 | 0,15-0,5 MW, Bonusregeln X2, b |  | Anteil Nicht-KWK
BiK82X2bKWK-06 | Biomasse | Inbetriebnahme 2006 | 0,15-0,5 MW, Bonusregeln X2, b und KWK | Anteil KWK | 23.6 | 23.6 | 18.88 |  | vor dem 01.10.2016 | 23.6 | 9.6 | x | [14 empty] | x | x | [10 empty] | BiK82X2bKWK-06 |  | 14 | 0,15-0,5 MW, Bonusregeln X2, b und KWK |  | Anteil KWK
BiK82X2bKA3-06 | Biomasse | Inbetriebnahme 2006 | 0,15-0,5 MW, Bonusregeln X2, b und K wenn Anlage 3 erfüllt | Anteil KWK gemäß Anlage 3 | 24.6 | 24.6 | 19.68 |  | vor dem 01.10.2016 | 24.6 | 9.6 |  | x | [13 empty] | x | x | [10 empty] | BiK82X2bKA3-06 |  | 14 | 0,15-0,5 MW, Bonusregeln X2, b und K wenn Anlage 3 erfüllt |  | Anteil KWK gemäß Anlage 3
BiK82X2bK09-06 | Biomasse | Inbetriebnahme 2006 | 0,15-0,5 MW, Bonusregeln X2, b und K erstmals 2009 | Anteil KWK, erstmals 2009 | 24.6 | 24.6 | 19.68 |  | vor dem 01.10.2016 | 24.6 | 9.6 |  |  | x | [12 empty] | x | x | [10 empty] | BiK82X2bK09-06 |  | 14 | 0,15-0,5 MW, Bonusregeln X2, b und K erstmals 2009 |  | Anteil KWK, erstmals 2009
BiK82X2bK10-06 | Biomasse | Inbetriebnahme 2006 | 0,15-0,5 MW, Bonusregeln X2, b und K erstmals 2010 | Anteil KWK, erstmals 2010 | 24.57 | 24.57 | 19.66 |  | vor dem 01.10.2016 | 24.57 | 9.6 |  |  |  | x | [11 empty] | x | x | 2010 | [5 empty] | 2010 | 2010 | 2010 |  | BiK82X2bK10-06 |  | 14 | 0,15-0,5 MW, Bonusregeln X2, b und K erstmals 2010 |  | Anteil KWK, erstmals 2010
BiK82X2bK11-06 | Biomasse | Inbetriebnahme 2006 | 0,15-0,5 MW, Bonusregeln X2, b und K erstmals 2011 | Anteil KWK, erstmals 2011 | 24.54 | 24.54 | 19.63 |  | vor dem 01.10.2016 | 24.54 | 9.6 |  |  |  |  | x | [10 empty] | x | x | 2011 | [5 empty] | 2011 | 2011 | 2011 |  | BiK82X2bK11-06 |  | 14 | 0,15-0,5 MW, Bonusregeln X2, b und K erstmals 2011 |  | Anteil KWK, erstmals 2011 |  | x
BiK82X2bK12-06 | Biomasse | Inbetriebnahme 2006 | 0,15-0,5 MW, Bonusregeln X2, b und K erstmals 2012 | Anteil KWK, erstmals 2012 | 24.51 | 24.51 | 19.61 |  | vor dem 01.10.2016 | 24.51 | 9.6 | [5 empty] | x | [9 empty] | x | x | 2012 | [5 empty] | 2012 | 2012 | 2012 |  | BiK82X2bK12-06 |  | 14 | 0,15-0,5 MW, Bonusregeln X2, b und K erstmals 2012 |  | Anteil KWK, erstmals 2012 |  |  | x
BiK82X2by---06 | Biomasse | Inbetriebnahme 2006 | 0,15-0,5 MW, Bonusregeln X2, y, b | Anteil Nicht-KWK | 22.6 | 22.6 | 18.08 |  | vor dem 01.10.2016 | 22.6 | 9.6 | [6 empty] | x | [8 empty] | x | x | [10 empty] | BiK82X2by---06 |  | 14 | 0,15-0,5 MW, Bonusregeln X2, y, b |  | Anteil Nicht-KWK
BiK82X2bKWKy06 | Biomasse | Inbetriebnahme 2006 | 0,15-0,5 MW, Bonusregeln X2, y, b und KWK | Anteil KWK | 24.6 | 24.6 | 19.68 |  | vor dem 01.10.2016 | 24.6 | 9.6 | x | [5 empty] | x | [8 empty] | x | x | [10 empty] | BiK82X2bKWKy06 |  | 14 | 0,15-0,5 MW, Bonusregeln X2, y, b und KWK |  | Anteil KWK
BiK82X2bKA3y06 | Biomasse | Inbetriebnahme 2006 | 0,15-0,5 MW, Bonusregeln X2, y, b und K wenn Anlage 3 erfüllt | Anteil KWK gemäß Anlage 3 | 25.6 | 25.6 | 20.48 |  | vor dem 01.10.2016 | 25.6 | 9.6 |  | x |  |  |  |  | x | [8 empty] | x | x | [10 empty] | BiK82X2bKA3y06 |  | 14 | 0,15-0,5 MW, Bonusregeln X2, y, b und K wenn Anlage 3 erfüllt |  | Anteil KWK gemäß Anlage 3
BiK82X2bK09y06 | Biomasse | Inbetriebnahme 2006 | 0,15-0,5 MW, Bonusregeln X2, y, b und K erstmals 2009 | Anteil KWK, erstmals 2009 | 25.6 | 25.6 | 20.48 |  | vor dem 01.10.2016 | 25.6 | 9.6 |  |  | x |  |  |  | x | [8 empty] | x | x | [10 empty] | BiK82X2bK09y06 |  | 14 | 0,15-0,5 MW, Bonusregeln X2, y, b und K erstmals 2009 |  | Anteil KWK, erstmals 2009
BiK82X2bK10y06 | Biomasse | Inbetriebnahme 2006 | 0,15-0,5 MW, Bonusregeln X2, y, b und K erstmals 2010 | Anteil KWK, erstmals 2010 | 25.57 | 25.57 | 20.46 |  | vor dem 01.10.2016 | 25.57 | 9.6 |  |  |  | x |  |  | x | [8 empty] | x | x | 2010 | [5 empty] | 2010 | 2010 | 2010 |  | BiK82X2bK10y06 |  | 14 | 0,15-0,5 MW, Bonusregeln X2, y, b und K erstmals 2010 |  | Anteil KWK, erstmals 2010
BiK82X2bK11y06 | Biomasse | Inbetriebnahme 2006 | 0,15-0,5 MW, Bonusregeln X2, y, b und K erstmals 2011 | Anteil KWK, erstmals 2011 | 25.54 | 25.54 | 20.43 |  | vor dem 01.10.2016 | 25.54 | 9.6 |  |  |  |  | x |  | x | [8 empty] | x | x | 2011 | [5 empty] | 2011 | 2011 | 2011 |  | BiK82X2bK11y06 |  | 14 | 0,15-0,5 MW, Bonusregeln X2, y, b und K erstmals 2011 |  | Anteil KWK, erstmals 2011 |  | x
BiK82X2bK12y06 | Biomasse | Inbetriebnahme 2006 | 0,15-0,5 MW, Bonusregeln X2, y, b und K erstmals 2012 | Anteil KWK, erstmals 2012 | 25.51 | 25.51 | 20.41 |  | vor dem 01.10.2016 | 25.51 | 9.6 | [5 empty] | x | x | [8 empty] | x | x | 2012 | [5 empty] | 2012 | 2012 | 2012 |  | BiK82X2bK12y06 |  | 14 | 0,15-0,5 MW, Bonusregeln X2, y, b und K erstmals 2012 |  | Anteil KWK, erstmals 2012 |  |  | x
BiK83-------06 | Biomasse | Inbetriebnahme 2006 | 0,5-5 MW | Anteil Nicht-KWK | 8.64 | 8.64 | 6.91 |  | vor dem 01.10.2016 | 8.64 | 8.64 | [27 empty] | BiK83-------06 |  | 14 | 0,5-5 MW |  | Anteil Nicht-KWK
BiK83KWK----06 | Biomasse | Inbetriebnahme 2006 | 0,5-5 MW, Bonusregel KWK | Anteil KWK | 10.64 | 10.64 | 8.51 |  | vor dem 01.10.2016 | 10.64 | 8.64 | x | [26 empty] | BiK83KWK----06 |  | 14 | 0,5-5 MW, Bonusregel KWK |  | Anteil KWK
BiK83K09----06 | Biomasse | Inbetriebnahme 2006 | 0,5-5 MW, Bonusregel K erstmals 2009 | Anteil KWK, erstmals 2009 | 11.64 | 11.64 | 9.31 |  | vor dem 01.10.2016 | 11.64 | 8.64 |  |  | x | [24 empty] | BiK83K09----06 |  | 14 | 0,5-5 MW, Bonusregel K erstmals 2009 |  | Anteil KWK, erstmals 2009
BiK83K10----06 | Biomasse | Inbetriebnahme 2006 | 0,5-5 MW, Bonusregel K erstmals 2010 | Anteil KWK, erstmals 2010 | 11.61 | 11.61 | 9.29 |  | vor dem 01.10.2016 | 11.61 | 8.64 |  |  |  | x | [13 empty] | 2010 | [5 empty] | 2010 | 2010 | 2010 |  | BiK83K10----06 |  | 14 | 0,5-5 MW, Bonusregel K erstmals 2010 |  | Anteil KWK, erstmals 2010
BiK83K11----06 | Biomasse | Inbetriebnahme 2006 | 0,5-5 MW, Bonusregel K erstmals 2011 | Anteil KWK, erstmals 2011 | 11.58 | 11.58 | 9.26 |  | vor dem 01.10.2016 | 11.58 | 8.64 |  |  |  |  | x | [12 empty] | 2011 | [5 empty] | 2011 | 2011 | 2011 |  | BiK83K11----06 |  | 14 | 0,5-5 MW, Bonusregel K erstmals 2011 |  | Anteil KWK, erstmals 2011 |  | x
BiK83K12----06 | Biomasse | Inbetriebnahme 2006 | 0,5-5 MW, Bonusregel K erstmals 2012 | Anteil KWK, erstmals 2012 | 11.55 | 11.55 | 9.24 |  | vor dem 01.10.2016 | 11.55 | 8.64 | [5 empty] | x | [11 empty] | 2012 | [5 empty] | 2012 | 2012 | 2012 |  | BiK83K12----06 |  | 14 | 0,5-5 MW, Bonusregel K erstmals 2012 |  | Anteil KWK, erstmals 2012 |  |  | x
BiK83a2-----06 | Biomasse | Inbetriebnahme 2006 | 0,5-5 MW, Bonusregel a2 | Anteil Nicht-KWK | 12.64 | 12.64 | 10.11 |  | vor dem 01.10.2016 | 12.64 | 8.64 | [8 empty] | x | [18 empty] | BiK83a2-----06 |  | 14 | 0,5-5 MW, Bonusregel a2 |  | Anteil Nicht-KWK
BiK83a2KWK--06 | Biomasse | Inbetriebnahme 2006 | 0,5-5 MW, Bonusregel a2 und KWK | Anteil KWK | 14.64 | 14.64 | 11.71 |  | vor dem 01.10.2016 | 14.64 | 8.64 | x | [7 empty] | x | [18 empty] | BiK83a2KWK--06 |  | 14 | 0,5-5 MW, Bonusregel a2 und KWK |  | Anteil KWK
BiK83a2K09--06 | Biomasse | Inbetriebnahme 2006 | 0,5-5 MW, Bonusregeln a2 und K erstmals 2009 | Anteil KWK, erstmals 2009 | 15.64 | 15.64 | 12.51 |  | vor dem 01.10.2016 | 15.64 | 8.64 |  |  | x | [5 empty] | x | [18 empty] | BiK83a2K09--06 |  | 14 | 0,5-5 MW, Bonusregeln a2 und K erstmals 2009 |  | Anteil KWK, erstmals 2009
BiK83a2K10--06 | Biomasse | Inbetriebnahme 2006 | 0,5-5 MW, Bonusregeln a2 und K erstmals 2010 | Anteil KWK, erstmals 2010 | 15.61 | 15.61 | 12.49 |  | vor dem 01.10.2016 | 15.61 | 8.64 |  |  |  | x |  |  |  |  | x | [8 empty] | 2010 | [5 empty] | 2010 | 2010 | 2010 |  | BiK83a2K10--06 |  | 14 | 0,5-5 MW, Bonusregeln a2 und K erstmals 2010 |  | Anteil KWK, erstmals 2010
BiK83a2K11--06 | Biomasse | Inbetriebnahme 2006 | 0,5-5 MW, Bonusregeln a2 und K erstmals 2011 | Anteil KWK, erstmals 2011 | 15.58 | 15.58 | 12.46 |  | vor dem 01.10.2016 | 15.58 | 8.64 |  |  |  |  | x |  |  |  | x | [8 empty] | 2011 | [5 empty] | 2011 | 2011 | 2011 |  | BiK83a2K11--06 |  | 14 | 0,5-5 MW, Bonusregeln a2 und K erstmals 2011 |  | Anteil KWK, erstmals 2011 |  | x
BiK83a2K12--06 | Biomasse | Inbetriebnahme 2006 | 0,5-5 MW, Bonusregeln a2 und K erstmals 2012 | Anteil KWK, erstmals 2012 | 15.55 | 15.55 | 12.44 |  | vor dem 01.10.2016 | 15.55 | 8.64 | [5 empty] | x |  |  | x | [8 empty] | 2012 | [5 empty] | 2012 | 2012 | 2012 |  | BiK83a2K12--06 |  | 14 | 0,5-5 MW, Bonusregeln a2 und K erstmals 2012 |  | Anteil KWK, erstmals 2012 |  |  | x
BiK83a3-----06 | Biomasse | Inbetriebnahme 2006 | 0,5-5 MW, Bonusregel a3 | Anteil Nicht-KWK | 11.14 | 11.14 | 8.91 |  | vor dem 01.10.2016 | 11.14 | 8.64 | [9 empty] | x | [17 empty] | BiK83a3-----06 |  | 14 | 0,5-5 MW, Bonusregel a3 |  | Anteil Nicht-KWK
BiK83a3KWK--06 | Biomasse | Inbetriebnahme 2006 | 0,5-5 MW, Bonusregel a3 und KWK | Anteil KWK | 13.14 | 13.14 | 10.51 |  | vor dem 01.10.2016 | 13.14 | 8.64 | x | [8 empty] | x | [17 empty] | BiK83a3KWK--06 |  | 14 | 0,5-5 MW, Bonusregel a3 und KWK |  | Anteil KWK
BiK83a3K09--06 | Biomasse | Inbetriebnahme 2006 | 0,5-5 MW, Bonusregeln a3 und K erstmals 2009 | Anteil KWK, erstmals 2009 | 14.14 | 14.14 | 11.31 |  | vor dem 01.10.2016 | 14.14 | 8.64 |  |  | x | [6 empty] | x | [17 empty] | BiK83a3K09--06 |  | 14 | 0,5-5 MW, Bonusregeln a3 und K erstmals 2009 |  | Anteil KWK, erstmals 2009
BiK83a3K10--06 | Biomasse | Inbetriebnahme 2006 | 0,5-5 MW, Bonusregeln a3 und K erstmals 2010 | Anteil KWK, erstmals 2010 | 14.11 | 14.11 | 11.29 |  | vor dem 01.10.2016 | 14.11 | 8.64 |  |  |  | x | [5 empty] | x | [7 empty] | 2010 | [5 empty] | 2010 | 2010 | 2010 |  | BiK83a3K10--06 |  | 14 | 0,5-5 MW, Bonusregeln a3 und K erstmals 2010 |  | Anteil KWK, erstmals 2010
BiK83a3K11--06 | Biomasse | Inbetriebnahme 2006 | 0,5-5 MW, Bonusregeln a3 und K erstmals 2011 | Anteil KWK, erstmals 2011 | 14.08 | 14.08 | 11.26 |  | vor dem 01.10.2016 | 14.08 | 8.64 |  |  |  |  | x |  |  |  |  | x | [7 empty] | 2011 | [5 empty] | 2011 | 2011 | 2011 |  | BiK83a3K11--06 |  | 14 | 0,5-5 MW, Bonusregeln a3 und K erstmals 2011 |  | Anteil KWK, erstmals 2011 |  | x
BiK83a3K12--06 | Biomasse | Inbetriebnahme 2006 | 0,5-5 MW, Bonusregeln a3 und K erstmals 2012 | Anteil KWK, erstmals 2012 | 14.05 | 14.05 | 11.24 |  | vor dem 01.10.2016 | 14.05 | 8.64 | [5 empty] | x |  |  |  | x | [7 empty] | 2012 | [5 empty] | 2012 | 2012 | 2012 |  | BiK83a3K12--06 |  | 14 | 0,5-5 MW, Bonusregeln a3 und K erstmals 2012 |  | Anteil KWK, erstmals 2012 |  |  | x
BiK83b------06 | Biomasse | Inbetriebnahme 2006 | 0,5-5 MW, Bonusregel b | Anteil Nicht-KWK | 10.64 | 10.64 | 8.51 |  | vor dem 01.10.2016 | 10.64 | 8.64 | [16 empty] | x | [10 empty] | BiK83b------06 |  | 14 | 0,5-5 MW, Bonusregel b |  | Anteil Nicht-KWK
BiK83bKWK---06 | Biomasse | Inbetriebnahme 2006 | 0,5-5 MW, Bonusregel b und KWK | Anteil KWK | 12.64 | 12.64 | 10.11 |  | vor dem 01.10.2016 | 12.64 | 8.64 | x | [15 empty] | x | [10 empty] | BiK83bKWK---06 |  | 14 | 0,5-5 MW, Bonusregel b und KWK |  | Anteil KWK
BiK83bK09---06 | Biomasse | Inbetriebnahme 2006 | 0,5-5 MW, Bonusregel b und K erstmals 2009 | Anteil KWK, erstmals 2009 | 13.64 | 13.64 | 10.91 |  | vor dem 01.10.2016 | 13.64 | 8.64 |  |  | x | [13 empty] | x | [10 empty] | BiK83bK09---06 |  | 14 | 0,5-5 MW, Bonusregel b und K erstmals 2009 |  | Anteil KWK, erstmals 2009
BiK83bK10---06 | Biomasse | Inbetriebnahme 2006 | 0,5-5 MW, Bonusregel b und K erstmals 2010 | Anteil KWK, erstmals 2010 | 13.61 | 13.61 | 10.89 |  | vor dem 01.10.2016 | 13.61 | 8.64 |  |  |  | x | [12 empty] | x | 2010 | [5 empty] | 2010 | 2010 | 2010 |  | BiK83bK10---06 |  | 14 | 0,5-5 MW, Bonusregel b und K erstmals 2010 |  | Anteil KWK, erstmals 2010
BiK83bK11---06 | Biomasse | Inbetriebnahme 2006 | 0,5-5 MW, Bonusregel b und K erstmals 2011 | Anteil KWK, erstmals 2011 | 13.58 | 13.58 | 10.86 |  | vor dem 01.10.2016 | 13.58 | 8.64 |  |  |  |  | x | [11 empty] | x | 2011 | [5 empty] | 2011 | 2011 | 2011 |  | BiK83bK11---06 |  | 14 | 0,5-5 MW, Bonusregel b und K erstmals 2011 |  | Anteil KWK, erstmals 2011 |  | x
BiK83bK12---06 | Biomasse | Inbetriebnahme 2006 | 0,5-5 MW, Bonusregel b und K erstmals 2012 | Anteil KWK, erstmals 2012 | 13.55 | 13.55 | 10.84 |  | vor dem 01.10.2016 | 13.55 | 8.64 | [5 empty] | x | [10 empty] | x | 2012 | [5 empty] | 2012 | 2012 | 2012 |  | BiK83bK12---06 |  | 14 | 0,5-5 MW, Bonusregel b und K erstmals 2012 |  | Anteil KWK, erstmals 2012 |  |  | x
BiK83a2b----06 | Biomasse | Inbetriebnahme 2006 | 0,5-5 MW, Bonusregeln a2 und b | Anteil Nicht-KWK | 14.64 | 14.64 | 11.71 |  | vor dem 01.10.2016 | 14.64 | 8.64 | [8 empty] | x | [7 empty] | x | [10 empty] | BiK83a2b----06 |  | 14 | 0,5-5 MW, Bonusregeln a2 und b |  | Anteil Nicht-KWK
BiK83a2bKWK-06 | Biomasse | Inbetriebnahme 2006 | 0,5-5 MW, Bonusregeln a2, b und KWK | Anteil KWK | 16.64 | 16.64 | 13.31 |  | vor dem 01.10.2016 | 16.64 | 8.64 | x | [7 empty] | x | [7 empty] | x | [10 empty] | BiK83a2bKWK-06 |  | 14 | 0,5-5 MW, Bonusregeln a2, b und KWK |  | Anteil KWK
BiK83a2bK09-06 | Biomasse | Inbetriebnahme 2006 | 0,5-5 MW, Bonusregeln a2, b und K erstmals 2009 | Anteil KWK, erstmals 2009 | 17.64 | 17.64 | 14.11 |  | vor dem 01.10.2016 | 17.64 | 8.64 |  |  | x | [5 empty] | x | [7 empty] | x | [10 empty] | BiK83a2bK09-06 |  | 14 | 0,5-5 MW, Bonusregeln a2, b und K erstmals 2009 |  | Anteil KWK, erstmals 2009
BiK83a2bK10-06 | Biomasse | Inbetriebnahme 2006 | 0,5-5 MW, Bonusregeln a2, b und K erstmals 2010 | Anteil KWK, erstmals 2010 | 17.61 | 17.61 | 14.09 |  | vor dem 01.10.2016 | 17.61 | 8.64 |  |  |  | x |  |  |  |  | x | [7 empty] | x | 2010 | [5 empty] | 2010 | 2010 | 2010 |  | BiK83a2bK10-06 |  | 14 | 0,5-5 MW, Bonusregeln a2, b und K erstmals 2010 |  | Anteil KWK, erstmals 2010
BiK83a2bK11-06 | Biomasse | Inbetriebnahme 2006 | 0,5-5 MW, Bonusregeln a2, b und K erstmals 2011 | Anteil KWK, erstmals 2011 | 17.58 | 17.58 | 14.06 |  | vor dem 01.10.2016 | 17.58 | 8.64 |  |  |  |  | x |  |  |  | x | [7 empty] | x | 2011 | [5 empty] | 2011 | 2011 | 2011 |  | BiK83a2bK11-06 |  | 14 | 0,5-5 MW, Bonusregeln a2, b und K erstmals 2011 |  | Anteil KWK, erstmals 2011 |  | x
BiK83a2bK12-06 | Biomasse | Inbetriebnahme 2006 | 0,5-5 MW, Bonusregeln a2, b und K erstmals 2012 | Anteil KWK, erstmals 2012 | 17.55 | 17.55 | 14.04 |  | vor dem 01.10.2016 | 17.55 | 8.64 | [5 empty] | x |  |  | x | [7 empty] | x | 2012 | [5 empty] | 2012 | 2012 | 2012 |  | BiK83a2bK12-06 |  | 14 | 0,5-5 MW, Bonusregeln a2, b und K erstmals 2012 |  | Anteil KWK, erstmals 2012 |  |  | x
BiK83a3b----06 | Biomasse | Inbetriebnahme 2006 | 0,5-5 MW, Bonusregeln a3 und b | Anteil Nicht-KWK | 13.14 | 13.14 | 10.51 |  | vor dem 01.10.2016 | 13.14 | 8.64 | [9 empty] | x | [6 empty] | x | [10 empty] | BiK83a3b----06 |  | 14 | 0,5-5 MW, Bonusregeln a3 und b |  | Anteil Nicht-KWK
BiK83a3bKWK-06 | Biomasse | Inbetriebnahme 2006 | 0,5-5 MW, Bonusregeln a3, b und KWK | Anteil KWK | 15.14 | 15.14 | 12.11 |  | vor dem 01.10.2016 | 15.14 | 8.64 | x | [8 empty] | x | [6 empty] | x | [10 empty] | BiK83a3bKWK-06 |  | 14 | 0,5-5 MW, Bonusregeln a3, b und KWK |  | Anteil KWK
BiK83a3bK09-06 | Biomasse | Inbetriebnahme 2006 | 0,5-5 MW, Bonusregeln a3, b und K erstmals 2009 | Anteil KWK, erstmals 2009 | 16.14 | 16.14 | 12.91 |  | vor dem 01.10.2016 | 16.14 | 8.64 |  |  | x | [6 empty] | x | [6 empty] | x | [10 empty] | BiK83a3bK09-06 |  | 14 | 0,5-5 MW, Bonusregeln a3, b und K erstmals 2009 |  | Anteil KWK, erstmals 2009
BiK83a3bK10-06 | Biomasse | Inbetriebnahme 2006 | 0,5-5 MW, Bonusregeln a3, b und K erstmals 2010 | Anteil KWK, erstmals 2010 | 16.11 | 16.11 | 12.89 |  | vor dem 01.10.2016 | 16.11 | 8.64 |  |  |  | x | [5 empty] | x | [6 empty] | x | 2010 | [5 empty] | 2010 | 2010 | 2010 |  | BiK83a3bK10-06 |  | 14 | 0,5-5 MW, Bonusregeln a3, b und K erstmals 2010 |  | Anteil KWK, erstmals 2010
BiK83a3bK11-06 | Biomasse | Inbetriebnahme 2006 | 0,5-5 MW, Bonusregeln a3, b und K erstmals 2011 | Anteil KWK, erstmals 2011 | 16.08 | 16.08 | 12.86 |  | vor dem 01.10.2016 | 16.08 | 8.64 |  |  |  |  | x |  |  |  |  | x | [6 empty] | x | 2011 | [5 empty] | 2011 | 2011 | 2011 |  | BiK83a3bK11-06 |  | 14 | 0,5-5 MW, Bonusregeln a3, b und K erstmals 2011 |  | Anteil KWK, erstmals 2011 |  | x
BiK83a3bK12-06 | Biomasse | Inbetriebnahme 2006 | 0,5-5 MW, Bonusregeln a3, b und K erstmals 2012 | Anteil KWK, erstmals 2012 | 16.05 | 16.05 | 12.84 |  | vor dem 01.10.2016 | 16.05 | 8.64 | [5 empty] | x |  |  |  | x | [6 empty] | x | 2012 | [5 empty] | 2012 | 2012 | 2012 |  | BiK83a3bK12-06 |  | 14 | 0,5-5 MW, Bonusregeln a3, b und K erstmals 2012 |  | Anteil KWK, erstmals 2012 |  |  | x
BiK84-------06 | Biomasse | Inbetriebnahme 2006 | 5-20 MW | Anteil Nicht-KWK | 8.15 | 8.15 | 6.52 |  | vor dem 01.10.2016 | 8.15 | 8.15 | [27 empty] | BiK84-------06 |  | 14 | 5-20 MW |  | Anteil Nicht-KWK
BiK84KWK----06 | Biomasse | Inbetriebnahme 2006 | 5-20 MW, Bonusregel KWK | Anteil KWK | 10.15 | 10.15 | 8.12 |  | vor dem 01.10.2016 | 10.15 | 8.15 | x | [26 empty] | BiK84KWK----06 |  | 14 | 5-20 MW, Bonusregel KWK |  | Anteil KWK
BiK84K09----06 | Biomasse | Inbetriebnahme 2006 | 5-20 MW, Bonusregel K erstmals 2009 | Anteil KWK, erstmals 2009 | 11.15 | 11.15 | 8.92 |  | vor dem 01.10.2016 | 11.15 | 8.15 |  |  | x | [24 empty] | BiK84K09----06 |  | 14 | 5-20 MW, Bonusregel K erstmals 2009 |  | Anteil KWK, erstmals 2009
BiK84K10----06 | Biomasse | Inbetriebnahme 2006 | 5-20 MW, Bonusregel K erstmals 2010 | Anteil KWK, erstmals 2010 | 11.12 | 11.12 | 8.9 |  | vor dem 01.10.2016 | 11.12 | 8.15 |  |  |  | x | [13 empty] | 2010 | [5 empty] | 2010 | 2010 | 2010 |  | BiK84K10----06 |  | 14 | 5-20 MW, Bonusregel K erstmals 2010 |  | Anteil KWK, erstmals 2010
BiK84K11----06 | Biomasse | Inbetriebnahme 2006 | 5-20 MW, Bonusregel K erstmals 2011 | Anteil KWK, erstmals 2011 | 11.09 | 11.09 | 8.87 |  | vor dem 01.10.2016 | 11.09 | 8.15 |  |  |  |  | x | [12 empty] | 2011 | [5 empty] | 2011 | 2011 | 2011 |  | BiK84K11----06 |  | 14 | 5-20 MW, Bonusregel K erstmals 2011 |  | Anteil KWK, erstmals 2011 |  | x
BiK84K12----06 | Biomasse | Inbetriebnahme 2006 | 5-20 MW, Bonusregel K erstmals 2012 | Anteil KWK, erstmals 2012 | 11.06 | 11.06 | 8.85 |  | vor dem 01.10.2016 | 11.06 | 8.15 | [5 empty] | x | [11 empty] | 2012 | [5 empty] | 2012 | 2012 | 2012 |  | BiK84K12----06 |  | 14 | 5-20 MW, Bonusregel K erstmals 2012 |  | Anteil KWK, erstmals 2012 |  |  | x
BiK85-------06 | Biomasse | Inbetriebnahme 30.06. bis 31.12.2006 | < 20 MW, Altholz |  | 3.78 | 3.78 | 3.02 |  | vor dem 01.10.2016 | 3.78 | 3.78 | [27 empty] | BiK85-------06 |  | 14 | < 20 MW, Altholz
BiK85K09----06 | Biomasse | Inbetriebnahme 30.06. bis 31.12.2006 | < 20 MW, Altholz, Bonusregel K erstmals 2009 | Anteil KWK, erstmals 2009 | 6.78 | 6.78 | 5.42 |  | vor dem 01.10.2016 | 6.78 | 3.78 |  |  | x | [24 empty] | BiK85K09----06 |  | 14 | < 20 MW, Altholz, Bonusregel K erstmals 2009 |  | Anteil KWK, erstmals 2009
BiK85K10----06 | Biomasse | Inbetriebnahme 30.06. bis 31.12.2006 | < 20 MW, Altholz, Bonusregel K erstmals 2010 | Anteil KWK, erstmals 2010 | 6.75 | 6.75 | 5.4 |  | vor dem 01.10.2016 | 6.75 | 3.78 |  |  |  | x | [13 empty] | 2010 | [5 empty] | 2010 | 2010 | 2010 |  | BiK85K10----06 |  | 14 | < 20 MW, Altholz, Bonusregel K erstmals 2010 |  | Anteil KWK, erstmals 2010
BiK85K11----06 | Biomasse | Inbetriebnahme 30.06. bis 31.12.2006 | < 20 MW, Altholz, Bonusregel K erstmals 2011 | Anteil KWK, erstmals 2011 | 6.72 | 6.72 | 5.38 |  | vor dem 01.10.2016 | 6.72 | 3.78 |  |  |  |  | x | [12 empty] | 2011 | [5 empty] | 2011 | 2011 | 2011 |  | BiK85K11----06 |  | 14 | < 20 MW, Altholz, Bonusregel K erstmals 2011 |  | Anteil KWK, erstmals 2011 |  | x
BiK85K12----06 | Biomasse | Inbetriebnahme 30.06. bis 31.12.2006 | < 20 MW, Altholz, Bonusregel K erstmals 2012 | Anteil KWK, erstmals 2012 | 6.69 | 6.69 | 5.35 |  | vor dem 01.10.2016 | 6.69 | 3.78 | [5 empty] | x | [11 empty] | 2012 | [5 empty] | 2012 | 2012 | 2012 |  | BiK85K12----06 |  | 14 | < 20 MW, Altholz, Bonusregel K erstmals 2012 |  | Anteil KWK, erstmals 2012 |  |  | x
0
BiK81K13----06 | Biomasse | Inbetriebnahme 2006 | 0-0,15 MW, Bonusregel K erstmals 2013 | Anteil KWK, erstmals 2013 | 14.55 | 14.55 | 11.64 |  | vor dem 01.10.2016 | 14.55 | 11.67 |  | Bonus für Jahr |  | 2013 |  | 2.88 | [11 empty] | 2012 | [5 empty] | 2013 | 2013 |  | DIFF | BiK81K12----06 | DIFF | 14 | 0-0,15 MW, Bonusregel K erstmals 2012 | DIFF | Anteil KWK, erstmals 2012 | DIFF |  | x
BiK81GbK13--06 | Biomasse | Inbetriebnahme 2006 | 0-0,15 MW, Bonusregeln G, b und K erstmals 2013 | Anteil KWK, erstmals 2013 | 23.55 | 23.55 | 18.84 |  | 2017-05-03 | 23.55 | 11.67 |  | Bonus für Jahr |  | 2013 |  | 2.88 |  |  |  |  | x | [5 empty] | x
BiK81GbK13y-06 | Biomasse | Inbetriebnahme 2006 | 0-0,15 MW, Bonusregeln G, y, b und K erstmals 2013 | Anteil KWK, erstmals 2013 | 24.55 | 24.55 | 19.64 |  | vor dem 01.10.2016 | 24.55 | 11.67 |  | Bonus für Jahr |  | 2013 |  | 2.88 | x |  |  |  | x | [5 empty] | x | 2012 | Gleich |  |  | Gleich |  | 2013 | 2013 |  | DIFF | BiK81GbK12y-06 | DIFF | 14 | 0-0,15 MW, Bonusregeln G, y, b und K erstmals 2012 | DIFF | Anteil KWK, erstmals 2012 | DIFF |  | x
BiK81M1K13--06 | Biomasse | Inbetriebnahme 2006 | 0-0,15 MW, Bonusregeln M1, K erstmals 2013 | Anteil KWK, erstmals 2013 | 25.55 | 25.55 | 20.44 |  | vor dem 01.10.2016 | 25.55 | 11.67 |  | Bonus für Jahr |  | 2013 |  | 2.88 | [5 empty] | x
BiK81M1K13y-06 | Biomasse | Inbetriebnahme 2006 | 0-0,15 MW, Bonusregeln M1, y und K erstmals 2013 | Anteil KWK, erstmals 2013 | 26.55 | 26.55 | 21.24 |  | vor dem 01.10.2016 | 26.55 | 11.67 |  | Bonus für Jahr |  | 2013 |  | 2.88 | x |  |  |  |  | x | [5 empty] | 2012 | #REF! | #REF! | #REF! | #REF! | #REF! | 2013 | 2013 |  | DIFF | BiK81M1K12y-06 | DIFF | 14 | 0-0,15 MW, Bonusregeln M1, y und K erstmals 2012 | DIFF | Anteil KWK, erstmals 2012 | DIFF |  | x
BiK81X1K13y-06 | Biomasse | Inbetriebnahme 2006 | 0-0,15 MW, Bonusregeln X1, y und K erstmals 2013 | Anteil KWK, erstmals 2013 | 28.55 | 28.55 | 22.84 |  | vor dem 01.10.2016 | 28.55 | 11.67 |  | Bonus für Jahr |  | 2013 |  | 2.88 | x | [7 empty] | x |  |  | 2012 | Gleich |  |  | Gleich |  | 2013 | 2013 |  | DIFF | BiK81X1K12y-06 | DIFF | 14 | 0-0,15 MW, Bonusregeln X1, y und K erstmals 2012 | DIFF | Anteil KWK, erstmals 2012 | DIFF |  | x
BiK81M1bK13y06 | Biomasse | Inbetriebnahme 2006 | 0-0,15 MW, Bonusregeln M1, y, b und K erstmals 2013 | Anteil KWK, erstmals 2013 | 28.55 | 28.55 | 22.84 |  | vor dem 01.10.2016 | 28.55 | 11.67 |  | Bonus für Jahr |  | 2013 |  | 2.88 | x |  |  |  |  | x |  |  |  |  | x
BiK82K13----06 | Biomasse | Inbetriebnahme 2006 | 0,15-0,5 MW, Bonusregel K erstmals 2013 | Anteil KWK, erstmals 2013 | 12.48 | 12.48 | 9.98 |  | vor dem 01.10.2016 | 12.48 | 9.6 |  | Bonus für Jahr |  | 2013 |  | 2.88 | [11 empty] | 2012 | Gleich |  |  | Gleich |  | 2013 | 2013 |  | DIFF | BiK82K12----06 | DIFF | 14 | 0,15-0,5 MW, Bonusregel K erstmals 2012 | DIFF | Anteil KWK, erstmals 2012 | DIFF |  | x
BiK82GbK13--06 | Biomasse | Inbetriebnahme 2006 | 0,15-0,5 MW, Bonusregeln G, b und K erstmals 2013 | Anteil KWK, erstmals 2013 | 21.48 | 21.48 | 17.18 |  | 2017-05-03 | 21.48 | 9.6 |  | Bonus für Jahr |  | 2013 |  | 2.88 |  |  |  |  | x | [5 empty] | x
BiK82GbK13y-06 | Biomasse | Inbetriebnahme 2006 | 0,15-0,5 MW, Bonusregeln G, y, b und K erstmals 2013 | Anteil KWK, erstmals 2013 | 22.48 | 22.48 | 17.98 |  | vor dem 01.10.2016 | 22.48 | 9.6 |  | Bonus für Jahr |  | 2013 |  | 2.88 | x |  |  |  | x | [5 empty] | x | 2012 | Gleich |  |  | Gleich |  | 2013 | 2013 |  | DIFF | BiK82GbK12y-06 | DIFF | 14 | 0,15-0,5 MW, Bonusregeln G, y, b und K erstmals 2012 | DIFF | Anteil KWK, erstmals 2012 | DIFF |  | x
BiK82M2K13--06 | Biomasse | Inbetriebnahme 2006 | 0,15-0,5 MW, Bonusregeln M2, K erstmals 2013 | Anteil KWK, erstmals 2013 | 20.48 | 20.48 | 16.38 |  | vor dem 01.10.2016 | 20.48 | 9.6 |  | Bonus für Jahr |  | 2013 |  | 2.88 | [6 empty] | x
BiK82M2K13y-06 | Biomasse | Inbetriebnahme 2006 | 0,15-0,5 MW, Bonusregeln M2, y und K erstmals 2013 | Anteil KWK, erstmals 2013 | 21.48 | 21.48 | 17.18 |  | vor dem 01.10.2016 | 21.48 | 9.6 |  | Bonus für Jahr |  | 2013 |  | 2.88 | x | [5 empty] | x |  |  |  |  | 2012 | Gleich |  |  | Gleich |  | 2013 | 2013 |  | DIFF | BiK82M2K12y-06 | DIFF | 14 | 0,15-0,5 MW, Bonusregeln M2, y und K erstmals 2012 | DIFF | Anteil KWK, erstmals 2012 | DIFF |  | x
BiK82X2K13y-06 | Biomasse | Inbetriebnahme 2006 | 0,15-0,5 MW, Bonusregeln X2, y und K erstmals 2013 | Anteil KWK, erstmals 2013 | 23.48 | 23.48 | 18.78 |  | vor dem 01.10.2016 | 23.48 | 9.6 |  | Bonus für Jahr |  | 2013 |  | 2.88 | x | [8 empty] | x |  | 2012 | Gleich |  |  | Gleich |  | 2013 | 2013 |  | DIFF | BiK82X2K12y-06 | DIFF | 14 | 0,15-0,5 MW, Bonusregeln X2, y und K erstmals 2012 | DIFF | Anteil KWK, erstmals 2012 | DIFF |  | x
BiK82M2bK13y06 | Biomasse | Inbetriebnahme 2006 | 0,15-0,5 MW, Bonusregeln M2, y, b und K erstmals 2013 | Anteil KWK, erstmals 2013 | 23.48 | 23.48 | 18.78 |  | vor dem 01.10.2016 | 23.48 | 9.6 |  | Bonus für Jahr |  | 2013 |  | 2.88 | x | [5 empty] | x |  |  |  | x
BiK83K13----06 | Biomasse | Inbetriebnahme 2006 | 0,5-5 MW, Bonusregel K erstmals 2013 | Anteil KWK, erstmals 2013 | 11.52 | 11.52 | 9.22 |  | vor dem 01.10.2016 | 11.52 | 8.64 |  | Bonus für Jahr |  | 2013 |  | 2.88 | [11 empty] | 2012 | Gleich |  |  | Gleich |  | 2013 | 2013 |  | DIFF | BiK83K12----06 | DIFF | 14 | 0,5-5 MW, Bonusregel K erstmals 2012 | DIFF | Anteil KWK, erstmals 2012 | DIFF |  | x
BiK83a2K13--06 | Biomasse | Inbetriebnahme 2006 | 0,5-5 MW, Bonusregeln a2 und K erstmals 2013 | Anteil KWK, erstmals 2013 | 15.52 | 15.52 | 12.42 |  | vor dem 01.10.2016 | 15.52 | 8.64 |  | Bonus für Jahr |  | 2013 |  | 2.88 |  |  | x | [8 empty] | 2012 | Gleich |  |  | Gleich |  | 2013 | 2013 |  | DIFF | BiK83a2K12--06 | DIFF | 14 | 0,5-5 MW, Bonusregeln a2 und K erstmals 2012 | DIFF | Anteil KWK, erstmals 2012 | DIFF |  | x
BiK83a2bK13-06 | Biomasse | Inbetriebnahme 2006 | 0,5-5 MW, Bonusregeln a2, b und K erstmals 2013 | Anteil KWK, erstmals 2013 | 17.52 | 17.52 | 14.02 |  | vor dem 01.10.2016 | 17.52 | 8.64 |  | Bonus für Jahr |  | 2013 |  | 2.88 |  |  | x | [7 empty] | x | 2012 | Gleich |  |  | Gleich |  | 2013 | 2013 |  | DIFF | BiK83a2bK12-06 | DIFF | 14 | 0,5-5 MW, Bonusregeln a2, b und K erstmals 2012 | DIFF | Anteil KWK, erstmals 2012 | DIFF |  | x
BiK81M1K14--06 | Biomasse | Inbetriebnahme 2006 | 0-0,15 MW, Bonusregeln M1, K erstmals 2014 | Anteil KWK, erstmals 2014 | 25.52 | 25.52 | 20.42 |  | vor dem 01.10.2016 | 25.52 | 11.67 |  | Bonus für Jahr |  | 2014 |  | 2.85 | [5 empty] | x | [5 empty] | 2012 | Gleich |  |  |  |  | 2014 | 2014 |  | DIFF | BiK81M1K12--06 | DIFF | 14 | 0-0,15 MW, Bonusregeln M1, K erstmals 2012 | DIFF | Anteil KWK, erstmals 2012 | DIFF |  | x
BiK81M1K14y-06 | Biomasse | Inbetriebnahme 2006 | 0-0,15 MW, Bonusregeln M1, y und K erstmals 2014 | Anteil KWK, erstmals 2014 | 26.52 | 26.52 | 21.22 |  | 2016-10-01 | 26.52 | 11.67 |  | Bonus für Jahr |  | 2014 |  | 2.85 | x |  |  |  |  | x
BiK82M2K14--06 | Biomasse | Inbetriebnahme 2006 | 0,15-0,5 MW, Bonusregeln M2, K erstmals 2014 | Anteil KWK, erstmals 2014 | 20.45 | 20.45 | 16.36 |  | vor dem 01.10.2016 | 20.45 | 9.6 |  | Bonus für Jahr |  | 2014 |  | 2.85 | [6 empty] | x |  |  |  |  | 2012 | Gleich |  |  |  |  | 2014 | 2014 |  | DIFF | BiK82M2K12--06 | DIFF | 14 | 0,15-0,5 MW, Bonusregeln M2, K erstmals 2012 | DIFF | Anteil KWK, erstmals 2012 | DIFF |  | x
BiK82M2K14y-06 | Biomasse | Inbetriebnahme 2006 | 0,15-0,5 MW, Bonusregeln M2, y und K erstmals 2014 | Anteil KWK, erstmals 2014 | 21.45 | 21.45 | 17.16 |  | 2016-10-01 | 21.45 | 9.6 |  | Bonus für Jahr |  | 2014 |  | 2.85 | x | [5 empty] | x
BiK81GbK15--06 | Biomasse | Inbetriebnahme 2006 | 0-0,15 MW, Bonusregeln G, b und K erstmals 2015 | Anteil KWK, erstmals 2015 | 23.49 | 23.49 | 18.79 |  | 2020-04-30 | 23.49 | 11.67 |  | Bonus für Jahr |  | 2015 |  | 2.82 |  |  |  |  | x | [5 empty] | x
BiK81GbK15y-06 | Biomasse | Inbetriebnahme 2006 | 0-0,15 MW, Bonusregeln G, y, b und K erstmals 2015 | Anteil KWK, erstmals 2015 | 24.49 | 24.49 | 19.59 |  | vor dem 01.10.2016 | 24.49 | 11.67 |  | Bonus für Jahr |  | 2015 |  | 2.82 | x |  |  |  | x | [5 empty] | x | 2012 | Gleich |  |  |  |  | 2015 | 2015 |  | DIFF | BiK81GbK12y-06 | DIFF | 14 | 0-0,15 MW, Bonusregeln G, y, b und K erstmals 2012 | DIFF | Anteil KWK, erstmals 2012 | DIFF |  | x
BiK82GbK15--06 | Biomasse | Inbetriebnahme 2006 | 0,15-0,5 MW, Bonusregeln G, b und K erstmals 2015 | Anteil KWK, erstmals 2015 | 21.42 | 21.42 | 17.14 |  | 2020-04-30 | 21.42 | 9.6 |  | Bonus für Jahr |  | 2015 |  | 2.82 |  |  |  |  | x | [5 empty] | x
BiK82GbK15y-06 | Biomasse | Inbetriebnahme 2006 | 0,15-0,5 MW, Bonusregeln G, y, b und K erstmals 2015 | Anteil KWK, erstmals 2015 | 22.42 | 22.42 | 17.94 |  | vor dem 01.10.2016 | 22.42 | 9.6 |  | Bonus für Jahr |  | 2015 |  | 2.82 | x |  |  |  | x | [5 empty] | x | 2012 | Gleich |  |  | Gleich |  | 2015 | 2015 |  | DIFF | BiK82GbK12y-06 | DIFF | 14 | 0,15-0,5 MW, Bonusregeln G, y, b und K erstmals 2012 | DIFF | Anteil KWK, erstmals 2012 | DIFF |  | x
BiK83a2bK15-06 | Biomasse | Inbetriebnahme 2006 | 0,5-5 MW, Bonusregeln a2, b und K erstmals 2015 | Anteil KWK, erstmals 2015 | 17.46 | 17.46 | 13.97 |  | vor dem 01.10.2016 | 17.46 | 8.64 |  | Bonus für Jahr |  | 2015 |  | 2.82 |  |  | x | [7 empty] | x | 2012 | Gleich |  |  |  |  | 2015 | 2015 |  | DIFF | BiK83a2bK12-06 | DIFF | 14 | 0,5-5 MW, Bonusregeln a2, b und K erstmals 2012 | DIFF | Anteil KWK, erstmals 2012 | DIFF |  | x
BiK81M1K16--06 | Biomasse | Inbetriebnahme 2006 | 0-0,15 MW, Bonusregel M1 und K erstmals 2016 | Anteil KWK, erstmals 2016 | 25.47 | 25.47 | 20.38 |  | 2016-10-01 | 25.47 | 11.67 |  | Bonus für Jahr |  | 2016 |  | 2.8 | [5 empty] | x
BiK82M2K16--06 | Biomasse | Inbetriebnahme 2006 | 0,15-0,5 MW, Bonusregel M2 und K erstmals 2016 | Anteil KWK, erstmals 2016 | 20.4 | 20.4 | 16.32 |  | 2016-10-01 | 20.4 | 9.6 |  | Bonus für Jahr |  | 2016 |  | 2.8 | [6 empty] | x
BiK81GbK17y-06 | Biomasse | Inbetriebnahme 2006 | 0-0,15 MW, Bonusregeln G, y, b und K erstmals 2017 | Anteil KWK, erstmals 2017 | 24.44 | 24.44 | 19.55 |  | 2018-08-06 | 24.44 | 11.67 |  | Bonus für Jahr |  | 2017 |  | 2.77 | x |  |  |  | x | [5 empty] | x | 2012 | [5 empty] | 2017 | 2017 |  | DIFF | BiK81GbK12y-06 | DIFF | 14 | 0-0,15 MW, Bonusregeln G, y, b und K erstmals 2012 | DIFF | Anteil KWK, erstmals 2012 | DIFF |  | x
BiK82GbK17y-06 | Biomasse | Inbetriebnahme 2006 | 0,15-0,5 MW, Bonusregeln G, y, b und K erstmals 2017 | Anteil KWK, erstmals 2017 | 22.37 | 22.37 | 17.9 |  | 2018-08-06 | 22.37 | 9.6 |  | Bonus für Jahr |  | 2017 |  | 2.77 | x |  |  |  | x | [5 empty] | x | 2012 | [5 empty] | 2017 | 2017 |  | DIFF | BiK82GbK12y-06 | DIFF | 14 | 0,15-0,5 MW, Bonusregeln G, y, b und K erstmals 2012 | DIFF | Anteil KWK, erstmals 2012 | DIFF |  | x
BiK81GbK18y-06 | Biomasse | Inbetriebnahme 2006 | 0-0,15 MW, Bonusregeln G, y, b und K erstmals 2018 | Anteil KWK, erstmals 2018 | 24.41 | 24.41 | 19.53 |  | 2020-04-30 | 24.41 | 11.67 |  | Bonus für Jahr |  | 2018 |  | 2.74 | x |  |  |  | x | [5 empty] | x
BiK81M1K18--06 | Biomasse | Inbetriebnahme 2006 | 0-0,15 MW, Bonusregel M1 und K erstmals 2018 | Anteil KWK, erstmals 2018 | 25.41 | 25.41 | 20.33 |  | 2019-07-31 | 25.41 | 11.67 |  | Bonus für Jahr |  | 2018 |  | 2.74 | [5 empty] | x
BiK82GbK18y-06 | Biomasse | Inbetriebnahme 2006 | 0,15-0,5 MW, Bonusregeln G, y, b und K erstmals 2018 | Anteil KWK, erstmals 2018 | 22.34 | 22.34 | 17.87 |  | 2020-04-30 | 22.34 | 9.6 |  | Bonus für Jahr |  | 2018 |  | 2.74 | x |  |  |  | x | [5 empty] | x
BiK82M2K18--06 | Biomasse | Inbetriebnahme 2006 | 0,15-0,5 MW, Bonusregel M2 und K erstmals 2018 | Anteil KWK, erstmals 2018 | 20.34 | 20.34 | 16.27 |  | 2019-07-31 | 20.34 | 9.6 |  | Bonus für Jahr |  | 2018 |  | 2.74 | [6 empty] | x
BiK81M1K19y-06 | Biomasse | Inbetriebnahme 2006 | 0-0,15 MW, Bonusregel M1, y und K erstmals 2019 | Anteil KWK, erstmals 2019 | 26.38 | 26.38 | 21.1 |  | 2020-04-30 | 26.38 | 11.67 |  | Bonus für Jahr |  | 2019 |  | 2.71 | x |  |  |  |  | x
BiK81M1bK19y06 | Biomasse | Inbetriebnahme 2006 | 0-0,15 MW, Bonusregel M1, y, b und K erstmals 2019 | Anteil KWK, erstmals 2019 | 28.38 | 28.38 | 22.7 |  | 2020-04-30 | 28.38 | 11.67 |  | Bonus für Jahr |  | 2019 |  | 2.71 | x |  |  |  |  | x |  |  |  |  | x
BiK82M2K19y-06 | Biomasse | Inbetriebnahme 2006 | 0,15-0,5 MW, Bonusregel M2, y und K erstmals 2019 | Anteil KWK, erstmals 2019 | 21.31 | 21.31 | 17.05 |  | 2020-04-30 | 21.31 | 9.6 |  | Bonus für Jahr |  | 2019 |  | 2.71 | x | [5 empty] | x
BiK82M2bK19y06 | Biomasse | Inbetriebnahme 2006 | 0,15-0,5 MW, Bonusregeln M2, y, b und K erstmals 2019 | Anteil KWK, erstmals 2019 | 23.31 | 23.31 | 18.65 |  | 2020-04-30 | 23.31 | 9.6 |  | Bonus für Jahr |  | 2019 |  | 2.71 | x | [5 empty] | x |  |  |  | x
BiK83a2K19--06 | Biomasse | Inbetriebnahme 2006 | 0,5-5 MW, Bonusregeln a2 und K erstmals 2019 | Anteil KWK, erstmals 2019 | 15.35 | 15.35 | 12.28 |  | 2020-04-30 | 15.35 | 8.64 |  | Bonus für Jahr |  | 2019 |  | 2.71 |  |  | x
BiK81M1K20--06 | Biomasse | Inbetriebnahme 2006 | 0-0,15 MW, Bonusregeln M1, K erstmals 2020 | Anteil KWK, erstmals 2020 | 25.36 | 25.36 | 20.29 |  | 2021-06-04 | 25.36 | 11.67 |  | Bonus für Jahr |  | 2020 |  | 2.69 | [5 empty] | x | [5 empty] | 2012 | [8 empty] | DIFF | BiK81M1K20--06 |  | 14 | 0-0,15 MW, Bonusregeln M1, K erstmals 2020 |  | Anteil KWK, erstmals 2020 |  |  | x
BiK82M2K20--06 | Biomasse | Inbetriebnahme 2006 | 0,15-0,5 MW, Bonusregeln M2, K erstmals 2020 | Anteil KWK, erstmals 2020 | 20.29 | 20.29 | 16.23 |  | 2021-06-04 | 20.29 | 9.6 |  | Bonus für Jahr |  | 2020 |  | 2.69 | [6 empty] | x |  |  |  |  | 2012 | Gleich |  |  | Gleich |  |  |  |  | DIFF | BiK82M2K20--06 |  | 14 | 0,15-0,5 MW, Bonusregeln M2, K erstmals 2020 |  | Anteil KWK, erstmals 2020 |  |  | x
0
[10 empty] | Vergütungsberechnung für Anlagen mit Inbetriebnahmejahr 2007 | [30 empty] | 0
[12 empty] | KWK-Bonusmögl. |  | 2009 | 2010 | 2011 | 2012 |  | NaWaRo-Bonusmöglichkeiten (nach EEG 2009, da Anl. 2 für Bestandsanl. gilt) | [8 empty] | Technologie-Bonus | [12 empty] | 0 |  |  |  |  | 2011 | 2012
[10 empty] | Gesamt- vergütg. | Grund- vergütg. | nach §8 (3) EEG 2004 (ohne Lstg-Grenze) | Anlage 3 erfüllt (bis 500 kW) | erstmals KWK in 2009 | erstmals KWK in 2010 | erstmals KWK in 2011 | erstmals KWK in 2012 | Biogas: Formaldehyd-Bonus bis 500 kW | allg. Nawaro-Bonus bis 500 kW | allg. Nawaro-Bonus 500 kW bis 5 MW | Altholz-Bonus 500 kW bis 5 MW | Biogas: allg. Bonus bis 500 kW | Biogas: Gülle-Bonus 30 Masse% bis 150 kW | Biogas: Gülle-Bonus 30 Masse% 150 bis 500 kW | Biogas: Landsch.pflege-Bonus bis 500 kW | Biogas:Gülle- + Landsch.pfl.-Bon. bis 150 kW | Biogas: Gülle- + Landsch.pfl.-B. 150 bis 500 kW | nach §8 (4) EEG 2004 (bis 5 MW) | [12 empty] | 0 |  |  |  |  | erstmals KWK in 2011 | erstmals KWK in 2012
[12 empty] | "KWK" | "KA3" | "K09" | "K10" | "K11" | "K12" | "y" | "a1" | "a2" | "a3" | "G" | "M1"="G"+4ct/kWh | "M2"="G"+1ct/kWh | "L"="G"+2ct/kWh | "X1"= "M1"+"L" | "X2"= "M2"+"L" | "b" | [12 empty] | 0 |  |  |  |  | "K11" | "K12"
[12 empty] | 2 | 3 | 3 | 2.97 | 2.94 | 2.91 | 1 | 6 | 4 | 2.5 | 7 | 11 | 8 | 9 | 13 | 10 | 2 | [12 empty] | 0 |  |  |  |  | 2,94 | 2,91
BiK81-------07 | Biomasse | Inbetriebnahme 2007 | 0-0,15 MW | Anteil Nicht-KWK | 11.67 | 11.67 | 9.34 |  | vor dem 01.10.2016 | 11.67 | 11.67 | [27 empty] | BiK81-------07 |  | 14 | 0-0,15 MW |  | Anteil Nicht-KWK
BiK81KWK----07 | Biomasse | Inbetriebnahme 2007 | 0-0,15 MW, Bonusregel KWK | Anteil KWK | 13.67 | 13.67 | 10.94 |  | vor dem 01.10.2016 | 13.67 | 11.67 | x | [26 empty] | BiK81KWK----07 |  | 14 | 0-0,15 MW, Bonusregel KWK |  | Anteil KWK
BiK81KA3----07 | Biomasse | Inbetriebnahme 2007 | 0-0,15 MW, Bonusregel K wenn Anlage 3 erfüllt | Anteil KWK gemäß Anlage 3 | 14.67 | 14.67 | 11.74 |  | vor dem 01.10.2016 | 14.67 | 11.67 |  | x | [25 empty] | BiK81KA3----07 |  | 14 | 0-0,15 MW, Bonusregel K wenn Anlage 3 erfüllt |  | Anteil KWK gemäß Anlage 3
BiK81K09----07 | Biomasse | Inbetriebnahme 2007 | 0-0,15 MW, Bonusregel K erstmals 2009 | Anteil KWK, erstmals 2009 | 14.67 | 14.67 | 11.74 |  | vor dem 01.10.2016 | 14.67 | 11.67 |  |  | x | [24 empty] | BiK81K09----07 |  | 14 | 0-0,15 MW, Bonusregel K erstmals 2009 |  | Anteil KWK, erstmals 2009
BiK81K10----07 | Biomasse | Inbetriebnahme 2007 | 0-0,15 MW, Bonusregel K erstmals 2010 | Anteil KWK, erstmals 2010 | 14.64 | 14.64 | 11.71 |  | vor dem 01.10.2016 | 14.64 | 11.67 |  |  |  | x | [13 empty] | 2010 | [5 empty] | 2010 | 2010 | 2010 |  | BiK81K10----07 |  | 14 | 0-0,15 MW, Bonusregel K erstmals 2010 |  | Anteil KWK, erstmals 2010
BiK81K11----07 | Biomasse | Inbetriebnahme 2007 | 0-0,15 MW, Bonusregel K erstmals 2011 | Anteil KWK, erstmals 2011 | 14.61 | 14.61 | 11.69 |  | vor dem 01.10.2016 | 14.61 | 11.67 |  |  |  |  | x | [12 empty] | 2011 | [5 empty] | 2011 | 2011 | 2011 |  | BiK81K11----07 |  | 14 | 0-0,15 MW, Bonusregel K erstmals 2011 |  | Anteil KWK, erstmals 2011 |  | x
BiK81K12----07 | Biomasse | Inbetriebnahme 2007 | 0-0,15 MW, Bonusregel K erstmals 2012 | Anteil KWK, erstmals 2012 | 14.58 | 14.58 | 11.66 |  | vor dem 01.10.2016 | 14.58 | 11.67 | [5 empty] | x | [11 empty] | 2012 | [5 empty] | 2012 | 2012 | 2012 |  | BiK81K12----07 |  | 14 | 0-0,15 MW, Bonusregel K erstmals 2012 |  | Anteil KWK, erstmals 2012 |  |  | x
BiK81y------07 | Biomasse | Inbetriebnahme 2007 | 0-0,15 MW, Bonusregel y | Anteil Nicht-KWK | 12.67 | 12.67 | 10.14 |  | vor dem 01.10.2016 | 12.67 | 11.67 | [6 empty] | x | [20 empty] | BiK81y------07 |  | 14 | 0-0,15 MW, Bonusregel y |  | Anteil Nicht-KWK
BiK81KWKy---07 | Biomasse | Inbetriebnahme 2007 | 0-0,15 MW, Bonusregeln y und KWK | Anteil KWK | 14.67 | 14.67 | 11.74 |  | vor dem 01.10.2016 | 14.67 | 11.67 | x | [5 empty] | x | [20 empty] | BiK81KWKy---07 |  | 14 | 0-0,15 MW, Bonusregeln y und KWK |  | Anteil KWK
BiK81KA3y---07 | Biomasse | Inbetriebnahme 2007 | 0-0,15 MW, Bonusregeln y und K wenn Anlage 3 erfüllt | Anteil KWK gemäß Anlage 3 | 15.67 | 15.67 | 12.54 |  | vor dem 01.10.2016 | 15.67 | 11.67 |  | x |  |  |  |  | x | [20 empty] | BiK81KA3y---07 |  | 14 | 0-0,15 MW, Bonusregeln y und K wenn Anlage 3 erfüllt |  | Anteil KWK gemäß Anlage 3
BiK81K09y---07 | Biomasse | Inbetriebnahme 2007 | 0-0,15 MW, Bonusregeln y und K erstmals 2009 | Anteil KWK, erstmals 2009 | 15.67 | 15.67 | 12.54 |  | vor dem 01.10.2016 | 15.67 | 11.67 |  |  | x |  |  |  | x | [20 empty] | BiK81K09y---07 |  | 14 | 0-0,15 MW, Bonusregeln y und K erstmals 2009 |  | Anteil KWK, erstmals 2009
BiK81K10y---07 | Biomasse | Inbetriebnahme 2007 | 0-0,15 MW, Bonusregeln y und K erstmals 2010 | Anteil KWK, erstmals 2010 | 15.64 | 15.64 | 12.51 |  | vor dem 01.10.2016 | 15.64 | 11.67 |  |  |  | x |  |  | x | [10 empty] | 2010 | [5 empty] | 2010 | 2010 | 2010 |  | BiK81K10y---07 |  | 14 | 0-0,15 MW, Bonusregeln y und K erstmals 2010 |  | Anteil KWK, erstmals 2010
BiK81K11y---07 | Biomasse | Inbetriebnahme 2007 | 0-0,15 MW, Bonusregeln y und K erstmals 2011 | Anteil KWK, erstmals 2011 | 15.61 | 15.61 | 12.49 |  | vor dem 01.10.2016 | 15.61 | 11.67 |  |  |  |  | x |  | x | [10 empty] | 2011 | [5 empty] | 2011 | 2011 | 2011 |  | BiK81K11y---07 |  | 14 | 0-0,15 MW, Bonusregeln y und K erstmals 2011 |  | Anteil KWK, erstmals 2011 |  | x
BiK81K12y---07 | Biomasse | Inbetriebnahme 2007 | 0-0,15 MW, Bonusregeln y und K erstmals 2012 | Anteil KWK, erstmals 2012 | 15.58 | 15.58 | 12.46 |  | vor dem 01.10.2016 | 15.58 | 11.67 | [5 empty] | x | x | [10 empty] | 2012 | [5 empty] | 2012 | 2012 | 2012 |  | BiK81K12y---07 |  | 14 | 0-0,15 MW, Bonusregeln y und K erstmals 2012 |  | Anteil KWK, erstmals 2012 |  |  | x
BiK81a1-----07 | Biomasse | Inbetriebnahme 2007 | 0-0,15 MW, Bonusregel a1 | Anteil Nicht-KWK | 17.67 | 17.67 | 14.14 |  | vor dem 01.10.2016 | 17.67 | 11.67 | [7 empty] | x | [19 empty] | BiK81a1-----07 |  | 14 | 0-0,15 MW, Bonusregel a1 |  | Anteil Nicht-KWK
BiK81a1KWK--07 | Biomasse | Inbetriebnahme 2007 | 0-0,15 MW, Bonusregeln a1 und KWK | Anteil KWK | 19.67 | 19.67 | 15.74 |  | vor dem 01.10.2016 | 19.67 | 11.67 | x | [6 empty] | x | [19 empty] | BiK81a1KWK--07 |  | 14 | 0-0,15 MW, Bonusregeln a1 und KWK |  | Anteil KWK
BiK81a1KA3--07 | Biomasse | Inbetriebnahme 2007 | 0-0,15 MW, Bonusregeln a1 und K wenn Anlage 3 erfüllt | Anteil KWK gemäß Anlage 3 | 20.67 | 20.67 | 16.54 |  | vor dem 01.10.2016 | 20.67 | 11.67 |  | x | [5 empty] | x | [19 empty] | BiK81a1KA3--07 |  | 14 | 0-0,15 MW, Bonusregeln a1 und K wenn Anlage 3 erfüllt |  | Anteil KWK gemäß Anlage 3
BiK81a1K09--07 | Biomasse | Inbetriebnahme 2007 | 0-0,15 MW, Bonusregeln a1, K erstmals 2009 | Anteil KWK, erstmals 2009 | 20.67 | 20.67 | 16.54 |  | vor dem 01.10.2016 | 20.67 | 11.67 |  |  | x |  |  |  |  | x | [19 empty] | BiK81a1K09--07 |  | 14 | 0-0,15 MW, Bonusregeln a1, K erstmals 2009 |  | Anteil KWK, erstmals 2009
BiK81a1K10--07 | Biomasse | Inbetriebnahme 2007 | 0-0,15 MW, Bonusregeln a1, K erstmals 2010 | Anteil KWK, erstmals 2010 | 20.64 | 20.64 | 16.51 |  | vor dem 01.10.2016 | 20.64 | 11.67 |  |  |  | x |  |  |  | x | [9 empty] | 2010 | [5 empty] | 2010 | 2010 | 2010 |  | BiK81a1K10--07 |  | 14 | 0-0,15 MW, Bonusregeln a1, K erstmals 2010 |  | Anteil KWK, erstmals 2010
BiK81a1K11--07 | Biomasse | Inbetriebnahme 2007 | 0-0,15 MW, Bonusregeln a1, K erstmals 2011 | Anteil KWK, erstmals 2011 | 20.61 | 20.61 | 16.49 |  | vor dem 01.10.2016 | 20.61 | 11.67 |  |  |  |  | x |  |  | x | [9 empty] | 2011 | [5 empty] | 2011 | 2011 | 2011 |  | BiK81a1K11--07 |  | 14 | 0-0,15 MW, Bonusregeln a1, K erstmals 2011 |  | Anteil KWK, erstmals 2011 |  | x
BiK81a1K12--07 | Biomasse | Inbetriebnahme 2007 | 0-0,15 MW, Bonusregeln a1, K erstmals 2012 | Anteil KWK, erstmals 2012 | 20.58 | 20.58 | 16.46 |  | vor dem 01.10.2016 | 20.58 | 11.67 | [5 empty] | x |  | x | [9 empty] | 2012 | [5 empty] | 2012 | 2012 | 2012 |  | BiK81a1K12--07 |  | 14 | 0-0,15 MW, Bonusregeln a1, K erstmals 2012 |  | Anteil KWK, erstmals 2012 |  |  | x
BiK81a1y----07 | Biomasse | Inbetriebnahme 2007 | 0-0,15 MW, Bonusregeln a1, y | Anteil Nicht-KWK | 18.67 | 18.67 | 14.94 |  | vor dem 01.10.2016 | 18.67 | 11.67 | [6 empty] | x | x | [19 empty] | BiK81a1y----07 |  | 14 | 0-0,15 MW, Bonusregeln a1, y |  | Anteil Nicht-KWK
BiK81a1KWKy-07 | Biomasse | Inbetriebnahme 2007 | 0-0,15 MW, Bonusregeln a1, y und KWK | Anteil KWK | 20.67 | 20.67 | 16.54 |  | vor dem 01.10.2016 | 20.67 | 11.67 | x | [5 empty] | x | x | [19 empty] | BiK81a1KWKy-07 |  | 14 | 0-0,15 MW, Bonusregeln a1, y und KWK |  | Anteil KWK
BiK81a1KA3y-07 | Biomasse | Inbetriebnahme 2007 | 0-0,15 MW, Bonusregeln a1, y und K wenn Anlage 3 erfüllt | Anteil KWK gemäß Anlage 3 | 21.67 | 21.67 | 17.34 |  | vor dem 01.10.2016 | 21.67 | 11.67 |  | x |  |  |  |  | x | x | [19 empty] | BiK81a1KA3y-07 |  | 14 | 0-0,15 MW, Bonusregeln a1, y und K wenn Anlage 3 erfüllt |  | Anteil KWK gemäß Anlage 3
BiK81a1K09y-07 | Biomasse | Inbetriebnahme 2007 | 0-0,15 MW, Bonusregeln a1, y und K erstmals 2009 | Anteil KWK, erstmals 2009 | 21.67 | 21.67 | 17.34 |  | vor dem 01.10.2016 | 21.67 | 11.67 |  |  | x |  |  |  | x | x | [19 empty] | BiK81a1K09y-07 |  | 14 | 0-0,15 MW, Bonusregeln a1, y und K erstmals 2009 |  | Anteil KWK, erstmals 2009
BiK81a1K10y-07 | Biomasse | Inbetriebnahme 2007 | 0-0,15 MW, Bonusregeln a1, y und K erstmals 2010 | Anteil KWK, erstmals 2010 | 21.64 | 21.64 | 17.31 |  | vor dem 01.10.2016 | 21.64 | 11.67 |  |  |  | x |  |  | x | x | [9 empty] | 2010 | [5 empty] | 2010 | 2010 | 2010 |  | BiK81a1K10y-07 |  | 14 | 0-0,15 MW, Bonusregeln a1, y und K erstmals 2010 |  | Anteil KWK, erstmals 2010
BiK81a1K11y-07 | Biomasse | Inbetriebnahme 2007 | 0-0,15 MW, Bonusregeln a1, y und K erstmals 2011 | Anteil KWK, erstmals 2011 | 21.61 | 21.61 | 17.29 |  | vor dem 01.10.2016 | 21.61 | 11.67 |  |  |  |  | x |  | x | x | [9 empty] | 2011 | [5 empty] | 2011 | 2011 | 2011 |  | BiK81a1K11y-07 |  | 14 | 0-0,15 MW, Bonusregeln a1, y und K erstmals 2011 |  | Anteil KWK, erstmals 2011 |  | x
BiK81a1K12y-07 | Biomasse | Inbetriebnahme 2007 | 0-0,15 MW, Bonusregeln a1, y und K erstmals 2012 | Anteil KWK, erstmals 2012 | 21.58 | 21.58 | 17.26 |  | vor dem 01.10.2016 | 21.58 | 11.67 | [5 empty] | x | x | x | [9 empty] | 2012 | [5 empty] | 2012 | 2012 | 2012 |  | BiK81a1K12y-07 |  | 14 | 0-0,15 MW, Bonusregeln a1, y und K erstmals 2012 |  | Anteil KWK, erstmals 2012 |  |  | x
BiK81G------07 | Biomasse | Inbetriebnahme 2007 | 0-0,15 MW, Bonusregel G | Anteil Nicht-KWK | 18.67 | 18.67 | 14.94 |  | vor dem 01.10.2016 | 18.67 | 11.67 | [10 empty] | x | [16 empty] | BiK81G------07 |  | 14 | 0-0,15 MW, Bonusregel G |  | Anteil Nicht-KWK
BiK81GKWK---07 | Biomasse | Inbetriebnahme 2007 | 0-0,15 MW, Bonusregeln G und KWK | Anteil KWK | 20.67 | 20.67 | 16.54 |  | vor dem 01.10.2016 | 20.67 | 11.67 | x | [9 empty] | x | [16 empty] | BiK81GKWK---07 |  | 14 | 0-0,15 MW, Bonusregeln G und KWK |  | Anteil KWK
BiK81GKA3---07 | Biomasse | Inbetriebnahme 2007 | 0-0,15 MW, Bonusregeln G und K wenn Anlage 3 erfüllt | Anteil KWK gemäß Anlage 3 | 21.67 | 21.67 | 17.34 |  | vor dem 01.10.2016 | 21.67 | 11.67 |  | x | [8 empty] | x | [16 empty] | BiK81GKA3---07 |  | 14 | 0-0,15 MW, Bonusregeln G und K wenn Anlage 3 erfüllt |  | Anteil KWK gemäß Anlage 3
BiK81GK09---07 | Biomasse | Inbetriebnahme 2007 | 0-0,15 MW, Bonusregeln G und K erstmals 2009 | Anteil KWK, erstmals 2009 | 21.67 | 21.67 | 17.34 |  | vor dem 01.10.2016 | 21.67 | 11.67 |  |  | x | [7 empty] | x | [16 empty] | BiK81GK09---07 |  | 14 | 0-0,15 MW, Bonusregeln G und K erstmals 2009 |  | Anteil KWK, erstmals 2009
BiK81GK10---07 | Biomasse | Inbetriebnahme 2007 | 0-0,15 MW, Bonusregeln G und K erstmals 2010 | Anteil KWK, erstmals 2010 | 21.64 | 21.64 | 17.31 |  | vor dem 01.10.2016 | 21.64 | 11.67 |  |  |  | x | [6 empty] | x | [6 empty] | 2010 | [5 empty] | 2010 | 2010 | 2010 |  | BiK81GK10---07 |  | 14 | 0-0,15 MW, Bonusregeln G und K erstmals 2010 |  | Anteil KWK, erstmals 2010
BiK81GK11---07 | Biomasse | Inbetriebnahme 2007 | 0-0,15 MW, Bonusregeln G und K erstmals 2011 | Anteil KWK, erstmals 2011 | 21.61 | 21.61 | 17.29 |  | vor dem 01.10.2016 | 21.61 | 11.67 |  |  |  |  | x | [5 empty] | x | [6 empty] | 2011 | [5 empty] | 2011 | 2011 | 2011 |  | BiK81GK11---07 |  | 14 | 0-0,15 MW, Bonusregeln G und K erstmals 2011 |  | Anteil KWK, erstmals 2011 |  | x
BiK81GK12---07 | Biomasse | Inbetriebnahme 2007 | 0-0,15 MW, Bonusregeln G und K erstmals 2012 | Anteil KWK, erstmals 2012 | 21.58 | 21.58 | 17.26 |  | vor dem 01.10.2016 | 21.58 | 11.67 | [5 empty] | x |  |  |  |  | x | [6 empty] | 2012 | [5 empty] | 2012 | 2012 | 2012 |  | BiK81GK12---07 |  | 14 | 0-0,15 MW, Bonusregeln G und K erstmals 2012 |  | Anteil KWK, erstmals 2012 |  |  | x
BiK81Gy-----07 | Biomasse | Inbetriebnahme 2007 | 0-0,15 MW, Bonusregel G, y | Anteil Nicht-KWK | 19.67 | 19.67 | 15.74 |  | vor dem 01.10.2016 | 19.67 | 11.67 | [6 empty] | x |  |  |  | x | [16 empty] | BiK81Gy-----07 |  | 14 | 0-0,15 MW, Bonusregel G, y |  | Anteil Nicht-KWK
BiK81GKWKy--07 | Biomasse | Inbetriebnahme 2007 | 0-0,15 MW, Bonusregeln G, y und KWK | Anteil KWK | 21.67 | 21.67 | 17.34 |  | vor dem 01.10.2016 | 21.67 | 11.67 | x | [5 empty] | x |  |  |  | x | [16 empty] | BiK81GKWKy--07 |  | 14 | 0-0,15 MW, Bonusregeln G, y und KWK |  | Anteil KWK
BiK81GKA3y--07 | Biomasse | Inbetriebnahme 2007 | 0-0,15 MW, Bonusregeln G, y und K wenn Anlage 3 erfüllt | Anteil KWK gemäß Anlage 3 | 22.67 | 22.67 | 18.14 |  | vor dem 01.10.2016 | 22.67 | 11.67 |  | x |  |  |  |  | x |  |  |  | x | [16 empty] | BiK81GKA3y--07 |  | 14 | 0-0,15 MW, Bonusregeln G, y und K wenn Anlage 3 erfüllt |  | Anteil KWK gemäß Anlage 3
BiK81GK09y--07 | Biomasse | Inbetriebnahme 2007 | 0-0,15 MW, Bonusregeln G, y und K erstmals 2009 | Anteil KWK, erstmals 2009 | 22.67 | 22.67 | 18.14 |  | vor dem 01.10.2016 | 22.67 | 11.67 |  |  | x |  |  |  | x |  |  |  | x | [16 empty] | BiK81GK09y--07 |  | 14 | 0-0,15 MW, Bonusregeln G, y und K erstmals 2009 |  | Anteil KWK, erstmals 2009
BiK81GK10y--07 | Biomasse | Inbetriebnahme 2007 | 0-0,15 MW, Bonusregeln G, y und K erstmals 2010 | Anteil KWK, erstmals 2010 | 22.64 | 22.64 | 18.11 |  | vor dem 01.10.2016 | 22.64 | 11.67 |  |  |  | x |  |  | x |  |  |  | x | [6 empty] | 2010 | [5 empty] | 2010 | 2010 | 2010 |  | BiK81GK10y--07 |  | 14 | 0-0,15 MW, Bonusregeln G, y und K erstmals 2010 |  | Anteil KWK, erstmals 2010
BiK81GK11y--07 | Biomasse | Inbetriebnahme 2007 | 0-0,15 MW, Bonusregeln G, y und K erstmals 2011 | Anteil KWK, erstmals 2011 | 22.61 | 22.61 | 18.09 |  | vor dem 01.10.2016 | 22.61 | 11.67 |  |  |  |  | x |  | x |  |  |  | x | [6 empty] | 2011 | [5 empty] | 2011 | 2011 | 2011 |  | BiK81GK11y--07 |  | 14 | 0-0,15 MW, Bonusregeln G, y und K erstmals 2011 |  | Anteil KWK, erstmals 2011 |  | x
BiK81GK12y--07 | Biomasse | Inbetriebnahme 2007 | 0-0,15 MW, Bonusregeln G, y und K erstmals 2012 | Anteil KWK, erstmals 2012 | 22.58 | 22.58 | 18.06 |  | vor dem 01.10.2016 | 22.58 | 11.67 | [5 empty] | x | x |  |  |  | x | [6 empty] | 2012 | [5 empty] | 2012 | 2012 | 2012 |  | BiK81GK12y--07 |  | 14 | 0-0,15 MW, Bonusregeln G, y und K erstmals 2012 |  | Anteil KWK, erstmals 2012 |  |  | x
BiK81M1-----07 | Biomasse | Inbetriebnahme 2007 | 0-0,15 MW, Bonusregel M1 | Anteil Nicht-KWK | 22.67 | 22.67 | 18.14 |  | vor dem 01.10.2016 | 22.67 | 11.67 | [11 empty] | x | [15 empty] | BiK81M1-----07 |  | 14 | 0-0,15 MW, Bonusregel M1 |  | Anteil Nicht-KWK
BiK81M1KWK--07 | Biomasse | Inbetriebnahme 2007 | 0-0,15 MW, Bonusregeln M1 und KWK | Anteil KWK | 24.67 | 24.67 | 19.74 |  | vor dem 01.10.2016 | 24.67 | 11.67 | x | [10 empty] | x | [15 empty] | BiK81M1KWK--07 |  | 14 | 0-0,15 MW, Bonusregeln M1 und KWK |  | Anteil KWK
BiK81M1KA3--07 | Biomasse | Inbetriebnahme 2007 | 0-0,15 MW, Bonusregeln M1 und K wenn Anlage 3 erfüllt | Anteil KWK gemäß Anlage 3 | 25.67 | 25.67 | 20.54 |  | vor dem 01.10.2016 | 25.67 | 11.67 |  | x | [9 empty] | x | [15 empty] | BiK81M1KA3--07 |  | 14 | 0-0,15 MW, Bonusregeln M1 und K wenn Anlage 3 erfüllt |  | Anteil KWK gemäß Anlage 3
BiK81M1K09--07 | Biomasse | Inbetriebnahme 2007 | 0-0,15 MW, Bonusregeln M1, K erstmals 2009 | Anteil KWK, erstmals 2009 | 25.67 | 25.67 | 20.54 |  | vor dem 01.10.2016 | 25.67 | 11.67 |  |  | x | [8 empty] | x | [15 empty] | BiK81M1K09--07 |  | 14 | 0-0,15 MW, Bonusregeln M1, K erstmals 2009 |  | Anteil KWK, erstmals 2009
BiK81M1K10--07 | Biomasse | Inbetriebnahme 2007 | 0-0,15 MW, Bonusregeln M1, K erstmals 2010 | Anteil KWK, erstmals 2010 | 25.64 | 25.64 | 20.51 |  | vor dem 01.10.2016 | 25.64 | 11.67 |  |  |  | x | [7 empty] | x | [5 empty] | 2010 | [5 empty] | 2010 | 2010 | 2010 |  | BiK81M1K10--07 |  | 14 | 0-0,15 MW, Bonusregeln M1, K erstmals 2010 |  | Anteil KWK, erstmals 2010
BiK81M1K11--07 | Biomasse | Inbetriebnahme 2007 | 0-0,15 MW, Bonusregeln M1, K erstmals 2011 | Anteil KWK, erstmals 2011 | 25.61 | 25.61 | 20.49 |  | vor dem 01.10.2016 | 25.61 | 11.67 |  |  |  |  | x | [6 empty] | x | [5 empty] | 2011 | [5 empty] | 2011 | 2011 | 2011 |  | BiK81M1K11--07 |  | 14 | 0-0,15 MW, Bonusregeln M1, K erstmals 2011 |  | Anteil KWK, erstmals 2011 |  | x
BiK81M1K12--07 | Biomasse | Inbetriebnahme 2007 | 0-0,15 MW, Bonusregeln M1, K erstmals 2012 | Anteil KWK, erstmals 2012 | 25.58 | 25.58 | 20.46 |  | vor dem 01.10.2016 | 25.58 | 11.67 | [5 empty] | x | [5 empty] | x | [5 empty] | 2012 | [5 empty] | 2012 | 2012 | 2012 |  | BiK81M1K12--07 |  | 14 | 0-0,15 MW, Bonusregeln M1, K erstmals 2012 |  | Anteil KWK, erstmals 2012 |  |  | x
BiK81M1y----07 | Biomasse | Inbetriebnahme 2007 | 0-0,15 MW, Bonusregeln M1, y | Anteil Nicht-KWK | 23.67 | 23.67 | 18.94 |  | vor dem 01.10.2016 | 23.67 | 11.67 | [6 empty] | x |  |  |  |  | x | [15 empty] | BiK81M1y----07 |  | 14 | 0-0,15 MW, Bonusregeln M1, y |  | Anteil Nicht-KWK
BiK81M1KWKy-07 | Biomasse | Inbetriebnahme 2007 | 0-0,15 MW, Bonusregeln M1, y und KWK | Anteil KWK | 25.67 | 25.67 | 20.54 |  | vor dem 01.10.2016 | 25.67 | 11.67 | x | [5 empty] | x |  |  |  |  | x | [15 empty] | BiK81M1KWKy-07 |  | 14 | 0-0,15 MW, Bonusregeln M1, y und KWK |  | Anteil KWK
BiK81M1KA3y-07 | Biomasse | Inbetriebnahme 2007 | 0-0,15 MW, Bonusregeln M1, y und K wenn Anlage 3 erfüllt | Anteil KWK gemäß Anlage 3 | 26.67 | 26.67 | 21.34 |  | vor dem 01.10.2016 | 26.67 | 11.67 |  | x |  |  |  |  | x |  |  |  |  | x | [15 empty] | BiK81M1KA3y-07 |  | 14 | 0-0,15 MW, Bonusregeln M1, y und K wenn Anlage 3 erfüllt |  | Anteil KWK gemäß Anlage 3
BiK81M1K09y-07 | Biomasse | Inbetriebnahme 2007 | 0-0,15 MW, Bonusregeln M1, y und K erstmals 2009 | Anteil KWK, erstmals 2009 | 26.67 | 26.67 | 21.34 |  | vor dem 01.10.2016 | 26.67 | 11.67 |  |  | x |  |  |  | x |  |  |  |  | x | [15 empty] | BiK81M1K09y-07 |  | 14 | 0-0,15 MW, Bonusregeln M1, y und K erstmals 2009 |  | Anteil KWK, erstmals 2009
BiK81M1K10y-07 | Biomasse | Inbetriebnahme 2007 | 0-0,15 MW, Bonusregeln M1, y und K erstmals 2010 | Anteil KWK, erstmals 2010 | 26.64 | 26.64 | 21.31 |  | vor dem 01.10.2016 | 26.64 | 11.67 |  |  |  | x |  |  | x |  |  |  |  | x | [5 empty] | 2010 | [5 empty] | 2010 | 2010 | 2010 |  | BiK81M1K10y-07 |  | 14 | 0-0,15 MW, Bonusregeln M1, y und K erstmals 2010 |  | Anteil KWK, erstmals 2010
BiK81M1K11y-07 | Biomasse | Inbetriebnahme 2007 | 0-0,15 MW, Bonusregeln M1, y und K erstmals 2011 | Anteil KWK, erstmals 2011 | 26.61 | 26.61 | 21.29 |  | vor dem 01.10.2016 | 26.61 | 11.67 |  |  |  |  | x |  | x |  |  |  |  | x | [5 empty] | 2011 | [5 empty] | 2011 | 2011 | 2011 |  | BiK81M1K11y-07 |  | 14 | 0-0,15 MW, Bonusregeln M1, y und K erstmals 2011 |  | Anteil KWK, erstmals 2011 |  | x
BiK81M1K12y-07 | Biomasse | Inbetriebnahme 2007 | 0-0,15 MW, Bonusregeln M1, y und K erstmals 2012 | Anteil KWK, erstmals 2012 | 26.58 | 26.58 | 21.26 |  | vor dem 01.10.2016 | 26.58 | 11.67 | [5 empty] | x | x |  |  |  |  | x | [5 empty] | 2012 | [5 empty] | 2012 | 2012 | 2012 |  | BiK81M1K12y-07 |  | 14 | 0-0,15 MW, Bonusregeln M1, y und K erstmals 2012 |  | Anteil KWK, erstmals 2012 |  |  | x
BiK81L------07 | Biomasse | Inbetriebnahme 2007 | 0-0,15 MW, Bonusregel L | Anteil Nicht-KWK | 20.67 | 20.67 | 16.54 |  | vor dem 01.10.2016 | 20.67 | 11.67 | [13 empty] | x | [13 empty] | BiK81L------07 |  | 14 | 0-0,15 MW, Bonusregel L |  | Anteil Nicht-KWK
BiK81LKWK---07 | Biomasse | Inbetriebnahme 2007 | 0-0,15 MW, Bonusregeln L und KWK | Anteil KWK | 22.67 | 22.67 | 18.14 |  | vor dem 01.10.2016 | 22.67 | 11.67 | x | [12 empty] | x | [13 empty] | BiK81LKWK---07 |  | 14 | 0-0,15 MW, Bonusregeln L und KWK |  | Anteil KWK
BiK81LKA3---07 | Biomasse | Inbetriebnahme 2007 | 0-0,15 MW, Bonusregeln L und K wenn Anlage 3 erfüllt | Anteil KWK gemäß Anlage 3 | 23.67 | 23.67 | 18.94 |  | vor dem 01.10.2016 | 23.67 | 11.67 |  | x | [11 empty] | x | [13 empty] | BiK81LKA3---07 |  | 14 | 0-0,15 MW, Bonusregeln L und K wenn Anlage 3 erfüllt |  | Anteil KWK gemäß Anlage 3
BiK81LK09---07 | Biomasse | Inbetriebnahme 2007 | 0-0,15 MW, Bonusregeln L und K erstmals 2009 | Anteil KWK, erstmals 2009 | 23.67 | 23.67 | 18.94 |  | vor dem 01.10.2016 | 23.67 | 11.67 |  |  | x | [10 empty] | x | [13 empty] | BiK81LK09---07 |  | 14 | 0-0,15 MW, Bonusregeln L und K erstmals 2009 |  | Anteil KWK, erstmals 2009
BiK81LK10---07 | Biomasse | Inbetriebnahme 2007 | 0-0,15 MW, Bonusregeln L und K erstmals 2010 | Anteil KWK, erstmals 2010 | 23.64 | 23.64 | 18.91 |  | vor dem 01.10.2016 | 23.64 | 11.67 |  |  |  | x | [9 empty] | x |  |  |  | 2010 | [5 empty] | 2010 | 2010 | 2010 |  | BiK81LK10---07 |  | 14 | 0-0,15 MW, Bonusregeln L und K erstmals 2010 |  | Anteil KWK, erstmals 2010
BiK81LK11---07 | Biomasse | Inbetriebnahme 2007 | 0-0,15 MW, Bonusregeln L und K erstmals 2011 | Anteil KWK, erstmals 2011 | 23.61 | 23.61 | 18.89 |  | vor dem 01.10.2016 | 23.61 | 11.67 |  |  |  |  | x | [8 empty] | x |  |  |  | 2011 | [5 empty] | 2011 | 2011 | 2011 |  | BiK81LK11---07 |  | 14 | 0-0,15 MW, Bonusregeln L und K erstmals 2011 |  | Anteil KWK, erstmals 2011 |  | x
BiK81LK12---07 | Biomasse | Inbetriebnahme 2007 | 0-0,15 MW, Bonusregeln L und K erstmals 2012 | Anteil KWK, erstmals 2012 | 23.58 | 23.58 | 18.86 |  | vor dem 01.10.2016 | 23.58 | 11.67 | [5 empty] | x | [7 empty] | x |  |  |  | 2012 | [5 empty] | 2012 | 2012 | 2012 |  | BiK81LK12---07 |  | 14 | 0-0,15 MW, Bonusregeln L und K erstmals 2012 |  | Anteil KWK, erstmals 2012 |  |  | x
BiK81Ly-----07 | Biomasse | Inbetriebnahme 2007 | 0-0,15 MW, Bonusregeln L, y | Anteil Nicht-KWK | 21.67 | 21.67 | 17.34 |  | vor dem 01.10.2016 | 21.67 | 11.67 | [6 empty] | x | [6 empty] | x | [13 empty] | BiK81Ly-----07 |  | 14 | 0-0,15 MW, Bonusregeln L, y |  | Anteil Nicht-KWK
BiK81LKWKy--07 | Biomasse | Inbetriebnahme 2007 | 0-0,15 MW, Bonusregeln L, y und KWK | Anteil KWK | 23.67 | 23.67 | 18.94 |  | vor dem 01.10.2016 | 23.67 | 11.67 | x | [5 empty] | x | [6 empty] | x | [13 empty] | BiK81LKWKy--07 |  | 14 | 0-0,15 MW, Bonusregeln L, y und KWK |  | Anteil KWK
BiK81LKA3y--07 | Biomasse | Inbetriebnahme 2007 | 0-0,15 MW, Bonusregeln L, y und K wenn Anlage 3 erfüllt | Anteil KWK gemäß Anlage 3 | 24.67 | 24.67 | 19.74 |  | vor dem 01.10.2016 | 24.67 | 11.67 |  | x |  |  |  |  | x | [6 empty] | x | [13 empty] | BiK81LKA3y--07 |  | 14 | 0-0,15 MW, Bonusregeln L, y und K wenn Anlage 3 erfüllt |  | Anteil KWK gemäß Anlage 3
BiK81LK09y--07 | Biomasse | Inbetriebnahme 2007 | 0-0,15 MW, Bonusregeln L, y und K erstmals 2009 | Anteil KWK, erstmals 2009 | 24.67 | 24.67 | 19.74 |  | vor dem 01.10.2016 | 24.67 | 11.67 |  |  | x |  |  |  | x | [6 empty] | x | [13 empty] | BiK81LK09y--07 |  | 14 | 0-0,15 MW, Bonusregeln L, y und K erstmals 2009 |  | Anteil KWK, erstmals 2009
BiK81LK10y--07 | Biomasse | Inbetriebnahme 2007 | 0-0,15 MW, Bonusregeln L, y und K erstmals 2010 | Anteil KWK, erstmals 2010 | 24.64 | 24.64 | 19.71 |  | vor dem 01.10.2016 | 24.64 | 11.67 |  |  |  | x |  |  | x | [6 empty] | x |  |  |  | 2010 | [5 empty] | 2010 | 2010 | 2010 |  | BiK81LK10y--07 |  | 14 | 0-0,15 MW, Bonusregeln L, y und K erstmals 2010 |  | Anteil KWK, erstmals 2010
BiK81LK11y--07 | Biomasse | Inbetriebnahme 2007 | 0-0,15 MW, Bonusregeln L, y und K erstmals 2011 | Anteil KWK, erstmals 2011 | 24.61 | 24.61 | 19.69 |  | vor dem 01.10.2016 | 24.61 | 11.67 |  |  |  |  | x |  | x | [6 empty] | x |  |  |  | 2011 | [5 empty] | 2011 | 2011 | 2011 |  | BiK81LK11y--07 |  | 14 | 0-0,15 MW, Bonusregeln L, y und K erstmals 2011 |  | Anteil KWK, erstmals 2011 |  | x
BiK81LK12y--07 | Biomasse | Inbetriebnahme 2007 | 0-0,15 MW, Bonusregeln L, y und K erstmals 2012 | Anteil KWK, erstmals 2012 | 24.58 | 24.58 | 19.66 |  | vor dem 01.10.2016 | 24.58 | 11.67 | [5 empty] | x | x | [6 empty] | x |  |  |  | 2012 | [5 empty] | 2012 | 2012 | 2012 |  | BiK81LK12y--07 |  | 14 | 0-0,15 MW, Bonusregeln L, y und K erstmals 2012 |  | Anteil KWK, erstmals 2012 |  |  | x
BiK81X1-----07 | Biomasse | Inbetriebnahme 2007 | 0-0,15 MW, Bonusregel X1 | Anteil Nicht-KWK | 24.67 | 24.67 | 19.74 |  | vor dem 01.10.2016 | 24.67 | 11.67 | [14 empty] | x | [12 empty] | BiK81X1-----07 |  | 14 | 0-0,15 MW, Bonusregel X1 |  | Anteil Nicht-KWK
BiK81X1KWK--07 | Biomasse | Inbetriebnahme 2007 | 0-0,15 MW, Bonusregeln X1 und KWK | Anteil KWK | 26.67 | 26.67 | 21.34 |  | vor dem 01.10.2016 | 26.67 | 11.67 | x | [13 empty] | x | [12 empty] | BiK81X1KWK--07 |  | 14 | 0-0,15 MW, Bonusregeln X1 und KWK |  | Anteil KWK
BiK81X1KA3--07 | Biomasse | Inbetriebnahme 2007 | 0-0,15 MW, Bonusregeln X1 und K wenn Anlage 3 erfüllt | Anteil KWK gemäß Anlage 3 | 27.67 | 27.67 | 22.14 |  | vor dem 01.10.2016 | 27.67 | 11.67 |  | x | [12 empty] | x | [12 empty] | BiK81X1KA3--07 |  | 14 | 0-0,15 MW, Bonusregeln X1 und K wenn Anlage 3 erfüllt |  | Anteil KWK gemäß Anlage 3
BiK81X1K09--07 | Biomasse | Inbetriebnahme 2007 | 0-0,15 MW, Bonusregeln X1 und K erstmals 2009 | Anteil KWK, erstmals 2009 | 27.67 | 27.67 | 22.14 |  | vor dem 01.10.2016 | 27.67 | 11.67 |  |  | x | [11 empty] | x | [12 empty] | BiK81X1K09--07 |  | 14 | 0-0,15 MW, Bonusregeln X1 und K erstmals 2009 |  | Anteil KWK, erstmals 2009
BiK81X1K10--07 | Biomasse | Inbetriebnahme 2007 | 0-0,15 MW, Bonusregeln X1 und K erstmals 2010 | Anteil KWK, erstmals 2010 | 27.64 | 27.64 | 22.11 |  | vor dem 01.10.2016 | 27.64 | 11.67 |  |  |  | x | [10 empty] | x |  |  | 2010 | [5 empty] | 2010 | 2010 | 2010 |  | BiK81X1K10--07 |  | 14 | 0-0,15 MW, Bonusregeln X1 und K erstmals 2010 |  | Anteil KWK, erstmals 2010
BiK81X1K11--07 | Biomasse | Inbetriebnahme 2007 | 0-0,15 MW, Bonusregeln X1 und K erstmals 2011 | Anteil KWK, erstmals 2011 | 27.61 | 27.61 | 22.09 |  | vor dem 01.10.2016 | 27.61 | 11.67 |  |  |  |  | x | [9 empty] | x |  |  | 2011 | [5 empty] | 2011 | 2011 | 2011 |  | BiK81X1K11--07 |  | 14 | 0-0,15 MW, Bonusregeln X1 und K erstmals 2011 |  | Anteil KWK, erstmals 2011 |  | x
BiK81X1K12--07 | Biomasse | Inbetriebnahme 2007 | 0-0,15 MW, Bonusregeln X1 und K erstmals 2012 | Anteil KWK, erstmals 2012 | 27.58 | 27.58 | 22.06 |  | vor dem 01.10.2016 | 27.58 | 11.67 | [5 empty] | x | [8 empty] | x |  |  | 2012 | [5 empty] | 2012 | 2012 | 2012 |  | BiK81X1K12--07 |  | 14 | 0-0,15 MW, Bonusregeln X1 und K erstmals 2012 |  | Anteil KWK, erstmals 2012 |  |  | x
BiK81X1y----07 | Biomasse | Inbetriebnahme 2007 | 0-0,15 MW, Bonusregeln X1, y | Anteil Nicht-KWK | 25.67 | 25.67 | 20.54 |  | vor dem 01.10.2016 | 25.67 | 11.67 | [6 empty] | x | [7 empty] | x | [12 empty] | BiK81X1y----07 |  | 14 | 0-0,15 MW, Bonusregeln X1, y |  | Anteil Nicht-KWK
BiK81X1KWKy-07 | Biomasse | Inbetriebnahme 2007 | 0-0,15 MW, Bonusregeln X1, y und KWK | Anteil KWK | 27.67 | 27.67 | 22.14 |  | vor dem 01.10.2016 | 27.67 | 11.67 | x | [5 empty] | x | [7 empty] | x | [12 empty] | BiK81X1KWKy-07 |  | 14 | 0-0,15 MW, Bonusregeln X1, y und KWK |  | Anteil KWK
BiK81X1KA3y-07 | Biomasse | Inbetriebnahme 2007 | 0-0,15 MW, Bonusregeln X1, y und K wenn Anlage 3 erfüllt | Anteil KWK gemäß Anlage 3 | 28.67 | 28.67 | 22.94 |  | vor dem 01.10.2016 | 28.67 | 11.67 |  | x |  |  |  |  | x | [7 empty] | x | [12 empty] | BiK81X1KA3y-07 |  | 14 | 0-0,15 MW, Bonusregeln X1, y und K wenn Anlage 3 erfüllt |  | Anteil KWK gemäß Anlage 3
BiK81X1K09y-07 | Biomasse | Inbetriebnahme 2007 | 0-0,15 MW, Bonusregeln X1, y und K erstmals 2009 | Anteil KWK, erstmals 2009 | 28.67 | 28.67 | 22.94 |  | vor dem 01.10.2016 | 28.67 | 11.67 |  |  | x |  |  |  | x | [7 empty] | x | [12 empty] | BiK81X1K09y-07 |  | 14 | 0-0,15 MW, Bonusregeln X1, y und K erstmals 2009 |  | Anteil KWK, erstmals 2009
BiK81X1K10y-07 | Biomasse | Inbetriebnahme 2007 | 0-0,15 MW, Bonusregeln X1, y und K erstmals 2010 | Anteil KWK, erstmals 2010 | 28.64 | 28.64 | 22.91 |  | vor dem 01.10.2016 | 28.64 | 11.67 |  |  |  | x |  |  | x | [7 empty] | x |  |  | 2010 | [5 empty] | 2010 | 2010 | 2010 |  | BiK81X1K10y-07 |  | 14 | 0-0,15 MW, Bonusregeln X1, y und K erstmals 2010 |  | Anteil KWK, erstmals 2010
BiK81X1K11y-07 | Biomasse | Inbetriebnahme 2007 | 0-0,15 MW, Bonusregeln X1, y und K erstmals 2011 | Anteil KWK, erstmals 2011 | 28.61 | 28.61 | 22.89 |  | vor dem 01.10.2016 | 28.61 | 11.67 |  |  |  |  | x |  | x | [7 empty] | x |  |  | 2011 | [5 empty] | 2011 | 2011 | 2011 |  | BiK81X1K11y-07 |  | 14 | 0-0,15 MW, Bonusregeln X1, y und K erstmals 2011 |  | Anteil KWK, erstmals 2011 |  | x
BiK81X1K12y-07 | Biomasse | Inbetriebnahme 2007 | 0-0,15 MW, Bonusregeln X1, y und K erstmals 2012 | Anteil KWK, erstmals 2012 | 28.58 | 28.58 | 22.86 |  | vor dem 01.10.2016 | 28.58 | 11.67 | [5 empty] | x | x | [7 empty] | x |  |  | 2012 | [5 empty] | 2012 | 2012 | 2012 |  | BiK81X1K12y-07 |  | 14 | 0-0,15 MW, Bonusregeln X1, y und K erstmals 2012 |  | Anteil KWK, erstmals 2012 |  |  | x
BiK81b------07 | Biomasse | Inbetriebnahme 2007 | 0-0,15 MW, Bonusregel b | Anteil Nicht-KWK | 13.67 | 13.67 | 10.94 |  | vor dem 01.10.2016 | 13.67 | 11.67 | [16 empty] | x | [10 empty] | BiK81b------07 |  | 14 | 0-0,15 MW, Bonusregel b |  | Anteil Nicht-KWK
BiK81bKWK---07 | Biomasse | Inbetriebnahme 2007 | 0-0,15 MW, Bonusregeln b und KWK | Anteil KWK | 15.67 | 15.67 | 12.54 |  | vor dem 01.10.2016 | 15.67 | 11.67 | x | [15 empty] | x | [10 empty] | BiK81bKWK---07 |  | 14 | 0-0,15 MW, Bonusregeln b und KWK |  | Anteil KWK
BiK81bKA3---07 | Biomasse | Inbetriebnahme 2007 | 0-0,15 MW, Bonusregeln b und K wenn Anlage 3 erfüllt | Anteil KWK gemäß Anlage 3 | 16.67 | 16.67 | 13.34 |  | vor dem 01.10.2016 | 16.67 | 11.67 |  | x | [14 empty] | x | [10 empty] | BiK81bKA3---07 |  | 14 | 0-0,15 MW, Bonusregeln b und K wenn Anlage 3 erfüllt |  | Anteil KWK gemäß Anlage 3
BiK81bK09---07 | Biomasse | Inbetriebnahme 2007 | 0-0,15 MW, Bonusregeln b und K erstmals 2009 | Anteil KWK, erstmals 2009 | 16.67 | 16.67 | 13.34 |  | vor dem 01.10.2016 | 16.67 | 11.67 |  |  | x | [13 empty] | x | [10 empty] | BiK81bK09---07 |  | 14 | 0-0,15 MW, Bonusregeln b und K erstmals 2009 |  | Anteil KWK, erstmals 2009
BiK81bK10---07 | Biomasse | Inbetriebnahme 2007 | 0-0,15 MW, Bonusregeln b und K erstmals 2010 | Anteil KWK, erstmals 2010 | 16.64 | 16.64 | 13.31 |  | vor dem 01.10.2016 | 16.64 | 11.67 |  |  |  | x | [12 empty] | x | 2010 | [5 empty] | 2010 | 2010 | 2010 |  | BiK81bK10---07 |  | 14 | 0-0,15 MW, Bonusregeln b und K erstmals 2010 |  | Anteil KWK, erstmals 2010
BiK81bK11---07 | Biomasse | Inbetriebnahme 2007 | 0-0,15 MW, Bonusregeln b und K erstmals 2011 | Anteil KWK, erstmals 2011 | 16.61 | 16.61 | 13.29 |  | vor dem 01.10.2016 | 16.61 | 11.67 |  |  |  |  | x | [11 empty] | x | 2011 | [5 empty] | 2011 | 2011 | 2011 |  | BiK81bK11---07 |  | 14 | 0-0,15 MW, Bonusregeln b und K erstmals 2011 |  | Anteil KWK, erstmals 2011 |  | x
BiK81bK12---07 | Biomasse | Inbetriebnahme 2007 | 0-0,15 MW, Bonusregeln b und K erstmals 2012 | Anteil KWK, erstmals 2012 | 16.58 | 16.58 | 13.26 |  | vor dem 01.10.2016 | 16.58 | 11.67 | [5 empty] | x | [10 empty] | x | 2012 | [5 empty] | 2012 | 2012 | 2012 |  | BiK81bK12---07 |  | 14 | 0-0,15 MW, Bonusregeln b und K erstmals 2012 |  | Anteil KWK, erstmals 2012 |  |  | x
BiK81by-----07 | Biomasse | Inbetriebnahme 2007 | 0-0,15 MW, Bonusregeln b, y | Anteil Nicht-KWK | 14.67 | 14.67 | 11.74 |  | vor dem 01.10.2016 | 14.67 | 11.67 | [6 empty] | x | [9 empty] | x | [10 empty] | BiK81by-----07 |  | 14 | 0-0,15 MW, Bonusregeln b, y |  | Anteil Nicht-KWK
BiK81bKWKy--07 | Biomasse | Inbetriebnahme 2007 | 0-0,15 MW, Bonusregeln b, y und KWK | Anteil KWK | 16.67 | 16.67 | 13.34 |  | vor dem 01.10.2016 | 16.67 | 11.67 | x | [5 empty] | x | [9 empty] | x | [10 empty] | BiK81bKWKy--07 |  | 14 | 0-0,15 MW, Bonusregeln b, y und KWK |  | Anteil KWK
BiK81bKA3y--07 | Biomasse | Inbetriebnahme 2007 | 0-0,15 MW, Bonusregeln b, y und K wenn Anlage 3 erfüllt | Anteil KWK gemäß Anlage 3 | 17.67 | 17.67 | 14.14 |  | vor dem 01.10.2016 | 17.67 | 11.67 |  | x |  |  |  |  | x | [9 empty] | x | [10 empty] | BiK81bKA3y--07 |  | 14 | 0-0,15 MW, Bonusregeln b, y und K wenn Anlage 3 erfüllt |  | Anteil KWK gemäß Anlage 3
BiK81bK09y--07 | Biomasse | Inbetriebnahme 2007 | 0-0,15 MW, Bonusregeln b, y und K erstmals 2009 | Anteil KWK, erstmals 2009 | 17.67 | 17.67 | 14.14 |  | vor dem 01.10.2016 | 17.67 | 11.67 |  |  | x |  |  |  | x | [9 empty] | x | [10 empty] | BiK81bK09y--07 |  | 14 | 0-0,15 MW, Bonusregeln b, y und K erstmals 2009 |  | Anteil KWK, erstmals 2009
BiK81bK10y--07 | Biomasse | Inbetriebnahme 2007 | 0-0,15 MW, Bonusregeln b, y und K erstmals 2010 | Anteil KWK, erstmals 2010 | 17.64 | 17.64 | 14.11 |  | vor dem 01.10.2016 | 17.64 | 11.67 |  |  |  | x |  |  | x | [9 empty] | x | 2010 | [5 empty] | 2010 | 2010 | 2010 |  | BiK81bK10y--07 |  | 14 | 0-0,15 MW, Bonusregeln b, y und K erstmals 2010 |  | Anteil KWK, erstmals 2010
BiK81bK11y--07 | Biomasse | Inbetriebnahme 2007 | 0-0,15 MW, Bonusregeln b, y und K erstmals 2011 | Anteil KWK, erstmals 2011 | 17.61 | 17.61 | 14.09 |  | vor dem 01.10.2016 | 17.61 | 11.67 |  |  |  |  | x |  | x | [9 empty] | x | 2011 | [5 empty] | 2011 | 2011 | 2011 |  | BiK81bK11y--07 |  | 14 | 0-0,15 MW, Bonusregeln b, y und K erstmals 2011 |  | Anteil KWK, erstmals 2011 |  | x
BiK81bK12y--07 | Biomasse | Inbetriebnahme 2007 | 0-0,15 MW, Bonusregeln b, y und K erstmals 2012 | Anteil KWK, erstmals 2012 | 17.58 | 17.58 | 14.06 |  | vor dem 01.10.2016 | 17.58 | 11.67 | [5 empty] | x | x | [9 empty] | x | 2012 | [5 empty] | 2012 | 2012 | 2012 |  | BiK81bK12y--07 |  | 14 | 0-0,15 MW, Bonusregeln b, y und K erstmals 2012 |  | Anteil KWK, erstmals 2012 |  |  | x
BiK81a1b----07 | Biomasse | Inbetriebnahme 2007 | 0-0,15 MW, Bonusregeln a1 und b | Anteil Nicht-KWK | 19.67 | 19.67 | 15.74 |  | vor dem 01.10.2016 | 19.67 | 11.67 | [7 empty] | x | [8 empty] | x | [10 empty] | BiK81a1b----07 |  | 14 | 0-0,15 MW, Bonusregeln a1 und b |  | Anteil Nicht-KWK
BiK81a1bKWK-07 | Biomasse | Inbetriebnahme 2007 | 0-0,15 MW, Bonusregeln a1, b und KWK | Anteil KWK | 21.67 | 21.67 | 17.34 |  | vor dem 01.10.2016 | 21.67 | 11.67 | x | [6 empty] | x | [8 empty] | x | [10 empty] | BiK81a1bKWK-07 |  | 14 | 0-0,15 MW, Bonusregeln a1, b und KWK |  | Anteil KWK
BiK81a1bKA3-07 | Biomasse | Inbetriebnahme 2007 | 0-0,15 MW, Bonusregeln a1, b und K wenn Anlage 3 erfüllt | Anteil KWK gemäß Anlage 3 | 22.67 | 22.67 | 18.14 |  | vor dem 01.10.2016 | 22.67 | 11.67 |  | x | [5 empty] | x | [8 empty] | x | [10 empty] | BiK81a1bKA3-07 |  | 14 | 0-0,15 MW, Bonusregeln a1, b und K wenn Anlage 3 erfüllt |  | Anteil KWK gemäß Anlage 3
BiK81a1bK09-07 | Biomasse | Inbetriebnahme 2007 | 0-0,15 MW, Bonusregeln a1, b und K erstmals 2009 | Anteil KWK, erstmals 2009 | 22.67 | 22.67 | 18.14 |  | vor dem 01.10.2016 | 22.67 | 11.67 |  |  | x |  |  |  |  | x | [8 empty] | x | [10 empty] | BiK81a1bK09-07 |  | 14 | 0-0,15 MW, Bonusregeln a1, b und K erstmals 2009 |  | Anteil KWK, erstmals 2009
BiK81a1bK10-07 | Biomasse | Inbetriebnahme 2007 | 0-0,15 MW, Bonusregeln a1, b und K erstmals 2010 | Anteil KWK, erstmals 2010 | 22.64 | 22.64 | 18.11 |  | vor dem 01.10.2016 | 22.64 | 11.67 |  |  |  | x |  |  |  | x | [8 empty] | x | 2010 | [5 empty] | 2010 | 2010 | 2010 |  | BiK81a1bK10-07 |  | 14 | 0-0,15 MW, Bonusregeln a1, b und K erstmals 2010 |  | Anteil KWK, erstmals 2010
BiK81a1bK11-07 | Biomasse | Inbetriebnahme 2007 | 0-0,15 MW, Bonusregeln a1, b und K erstmals 2011 | Anteil KWK, erstmals 2011 | 22.61 | 22.61 | 18.09 |  | vor dem 01.10.2016 | 22.61 | 11.67 |  |  |  |  | x |  |  | x | [8 empty] | x | 2011 | [5 empty] | 2011 | 2011 | 2011 |  | BiK81a1bK11-07 |  | 14 | 0-0,15 MW, Bonusregeln a1, b und K erstmals 2011 |  | Anteil KWK, erstmals 2011 |  | x
BiK81a1bK12-07 | Biomasse | Inbetriebnahme 2007 | 0-0,15 MW, Bonusregeln a1, b und K erstmals 2012 | Anteil KWK, erstmals 2012 | 22.58 | 22.58 | 18.06 |  | vor dem 01.10.2016 | 22.58 | 11.67 | [5 empty] | x |  | x | [8 empty] | x | 2012 | [5 empty] | 2012 | 2012 | 2012 |  | BiK81a1bK12-07 |  | 14 | 0-0,15 MW, Bonusregeln a1, b und K erstmals 2012 |  | Anteil KWK, erstmals 2012 |  |  | x
BiK81a1by---07 | Biomasse | Inbetriebnahme 2007 | 0-0,15 MW, Bonusregeln a1, b, y | Anteil Nicht-KWK | 20.67 | 20.67 | 16.54 |  | vor dem 01.10.2016 | 20.67 | 11.67 | [6 empty] | x | x | [8 empty] | x | [10 empty] | BiK81a1by---07 |  | 14 | 0-0,15 MW, Bonusregeln a1, b, y |  | Anteil Nicht-KWK
BiK81a1bKWKy07 | Biomasse | Inbetriebnahme 2007 | 0-0,15 MW, Bonusregeln a1, b, y und KWK | Anteil KWK | 22.67 | 22.67 | 18.14 |  | vor dem 01.10.2016 | 22.67 | 11.67 | x | [5 empty] | x | x | [8 empty] | x | [10 empty] | BiK81a1bKWKy07 |  | 14 | 0-0,15 MW, Bonusregeln a1, b, y und KWK |  | Anteil KWK
BiK81a1bKA3y07 | Biomasse | Inbetriebnahme 2007 | 0-0,15 MW, Bonusregeln a1, b, y und K wenn Anlage 3 erfüllt | Anteil KWK gemäß Anlage 3 | 23.67 | 23.67 | 18.94 |  | vor dem 01.10.2016 | 23.67 | 11.67 |  | x |  |  |  |  | x | x | [8 empty] | x | [10 empty] | BiK81a1bKA3y07 |  | 14 | 0-0,15 MW, Bonusregeln a1, b, y und K wenn Anlage 3 erfüllt |  | Anteil KWK gemäß Anlage 3
BiK81a1bK09y07 | Biomasse | Inbetriebnahme 2007 | 0-0,15 MW, Bonusregeln a1, b, y und K erstmals 2009 | Anteil KWK, erstmals 2009 | 23.67 | 23.67 | 18.94 |  | vor dem 01.10.2016 | 23.67 | 11.67 |  |  | x |  |  |  | x | x | [8 empty] | x | [10 empty] | BiK81a1bK09y07 |  | 14 | 0-0,15 MW, Bonusregeln a1, b, y und K erstmals 2009 |  | Anteil KWK, erstmals 2009
BiK81a1bK10y07 | Biomasse | Inbetriebnahme 2007 | 0-0,15 MW, Bonusregeln a1, b, y und K erstmals 2010 | Anteil KWK, erstmals 2010 | 23.64 | 23.64 | 18.91 |  | vor dem 01.10.2016 | 23.64 | 11.67 |  |  |  | x |  |  | x | x | [8 empty] | x | 2010 | [5 empty] | 2010 | 2010 | 2010 |  | BiK81a1bK10y07 |  | 14 | 0-0,15 MW, Bonusregeln a1, b, y und K erstmals 2010 |  | Anteil KWK, erstmals 2010
BiK81a1bK11y07 | Biomasse | Inbetriebnahme 2007 | 0-0,15 MW, Bonusregeln a1, b, y und K erstmals 2011 | Anteil KWK, erstmals 2011 | 23.61 | 23.61 | 18.89 |  | vor dem 01.10.2016 | 23.61 | 11.67 |  |  |  |  | x |  | x | x | [8 empty] | x | 2011 | [5 empty] | 2011 | 2011 | 2011 |  | BiK81a1bK11y07 |  | 14 | 0-0,15 MW, Bonusregeln a1, b, y und K erstmals 2011 |  | Anteil KWK, erstmals 2011 |  | x
BiK81a1bK12y07 | Biomasse | Inbetriebnahme 2007 | 0-0,15 MW, Bonusregeln a1, b, y und K erstmals 2012 | Anteil KWK, erstmals 2012 | 23.58 | 23.58 | 18.86 |  | vor dem 01.10.2016 | 23.58 | 11.67 | [5 empty] | x | x | x | [8 empty] | x | 2012 | [5 empty] | 2012 | 2012 | 2012 |  | BiK81a1bK12y07 |  | 14 | 0-0,15 MW, Bonusregeln a1, b, y und K erstmals 2012 |  | Anteil KWK, erstmals 2012 |  |  | x
BiK81Gb-----07 | Biomasse | Inbetriebnahme 2007 | 0-0,15 MW, Bonusregeln G, b | Anteil Nicht-KWK | 20.67 | 20.67 | 16.54 |  | vor dem 01.10.2016 | 20.67 | 11.67 | [10 empty] | x | [5 empty] | x | [10 empty] | BiK81Gb-----07 |  | 14 | 0-0,15 MW, Bonusregeln G, b |  | Anteil Nicht-KWK
BiK81GbKWK--07 | Biomasse | Inbetriebnahme 2007 | 0-0,15 MW, Bonusregeln G, b und KWK | Anteil KWK | 22.67 | 22.67 | 18.14 |  | vor dem 01.10.2016 | 22.67 | 11.67 | x | [9 empty] | x | [5 empty] | x | [10 empty] | BiK81GbKWK--07 |  | 14 | 0-0,15 MW, Bonusregeln G, b und KWK |  | Anteil KWK
BiK81GbKA3--07 | Biomasse | Inbetriebnahme 2007 | 0-0,15 MW, Bonusregeln G, b und K wenn Anlage 3 erfüllt | Anteil KWK gemäß Anlage 3 | 23.67 | 23.67 | 18.94 |  | vor dem 01.10.2016 | 23.67 | 11.67 |  | x | [8 empty] | x | [5 empty] | x | [10 empty] | BiK81GbKA3--07 |  | 14 | 0-0,15 MW, Bonusregeln G, b und K wenn Anlage 3 erfüllt |  | Anteil KWK gemäß Anlage 3
BiK81GbK09--07 | Biomasse | Inbetriebnahme 2007 | 0-0,15 MW, Bonusregeln G, b und K erstmals 2009 | Anteil KWK, erstmals 2009 | 23.67 | 23.67 | 18.94 |  | vor dem 01.10.2016 | 23.67 | 11.67 |  |  | x | [7 empty] | x | [5 empty] | x | [10 empty] | BiK81GbK09--07 |  | 14 | 0-0,15 MW, Bonusregeln G, b und K erstmals 2009 |  | Anteil KWK, erstmals 2009
BiK81GbK10--07 | Biomasse | Inbetriebnahme 2007 | 0-0,15 MW, Bonusregeln G, b und K erstmals 2010 | Anteil KWK, erstmals 2010 | 23.64 | 23.64 | 18.91 |  | vor dem 01.10.2016 | 23.64 | 11.67 |  |  |  | x | [6 empty] | x | [5 empty] | x | 2010 | [5 empty] | 2010 | 2010 | 2010 |  | BiK81GbK10--07 |  | 14 | 0-0,15 MW, Bonusregeln G, b und K erstmals 2010 |  | Anteil KWK, erstmals 2010
BiK81GbK11--07 | Biomasse | Inbetriebnahme 2007 | 0-0,15 MW, Bonusregeln G, b und K erstmals 2011 | Anteil KWK, erstmals 2011 | 23.61 | 23.61 | 18.89 |  | vor dem 01.10.2016 | 23.61 | 11.67 |  |  |  |  | x | [5 empty] | x | [5 empty] | x | 2011 | [5 empty] | 2011 | 2011 | 2011 |  | BiK81GbK11--07 |  | 14 | 0-0,15 MW, Bonusregeln G, b und K erstmals 2011 |  | Anteil KWK, erstmals 2011 |  | x
BiK81GbK12--07 | Biomasse | Inbetriebnahme 2007 | 0-0,15 MW, Bonusregeln G, b und K erstmals 2012 | Anteil KWK, erstmals 2012 | 23.58 | 23.58 | 18.86 |  | vor dem 01.10.2016 | 23.58 | 11.67 | [5 empty] | x |  |  |  |  | x | [5 empty] | x | 2012 | [5 empty] | 2012 | 2012 | 2012 |  | BiK81GbK12--07 |  | 14 | 0-0,15 MW, Bonusregeln G, b und K erstmals 2012 |  | Anteil KWK, erstmals 2012 |  |  | x
BiK81Gby----07 | Biomasse | Inbetriebnahme 2007 | 0-0,15 MW, Bonusregeln G, y, b | Anteil Nicht-KWK | 21.67 | 21.67 | 17.34 |  | vor dem 01.10.2016 | 21.67 | 11.67 | [6 empty] | x |  |  |  | x | [5 empty] | x | [10 empty] | BiK81Gby----07 |  | 14 | 0-0,15 MW, Bonusregeln G, y, b |  | Anteil Nicht-KWK
BiK81GbKWKy-07 | Biomasse | Inbetriebnahme 2007 | 0-0,15 MW, Bonusregeln G, y, b und KWK | Anteil KWK | 23.67 | 23.67 | 18.94 |  | vor dem 01.10.2016 | 23.67 | 11.67 | x | [5 empty] | x |  |  |  | x | [5 empty] | x | [10 empty] | BiK81GbKWKy-07 |  | 14 | 0-0,15 MW, Bonusregeln G, y, b und KWK |  | Anteil KWK
BiK81GbKA3y-07 | Biomasse | Inbetriebnahme 2007 | 0-0,15 MW, Bonusregeln G, y, b und K wenn Anlage 3 erfüllt | Anteil KWK gemäß Anlage 3 | 24.67 | 24.67 | 19.74 |  | vor dem 01.10.2016 | 24.67 | 11.67 |  | x |  |  |  |  | x |  |  |  | x | [5 empty] | x | [10 empty] | BiK81GbKA3y-07 |  | 14 | 0-0,15 MW, Bonusregeln G, y, b und K wenn Anlage 3 erfüllt |  | Anteil KWK gemäß Anlage 3
BiK81GbK09y-07 | Biomasse | Inbetriebnahme 2007 | 0-0,15 MW, Bonusregeln G, y, b und K erstmals 2009 | Anteil KWK, erstmals 2009 | 24.67 | 24.67 | 19.74 |  | vor dem 01.10.2016 | 24.67 | 11.67 |  |  | x |  |  |  | x |  |  |  | x | [5 empty] | x | [10 empty] | BiK81GbK09y-07 |  | 14 | 0-0,15 MW, Bonusregeln G, y, b und K erstmals 2009 |  | Anteil KWK, erstmals 2009
BiK81GbK10y-07 | Biomasse | Inbetriebnahme 2007 | 0-0,15 MW, Bonusregeln G, y, b und K erstmals 2010 | Anteil KWK, erstmals 2010 | 24.64 | 24.64 | 19.71 |  | vor dem 01.10.2016 | 24.64 | 11.67 |  |  |  | x |  |  | x |  |  |  | x | [5 empty] | x | 2010 | [5 empty] | 2010 | 2010 | 2010 |  | BiK81GbK10y-07 |  | 14 | 0-0,15 MW, Bonusregeln G, y, b und K erstmals 2010 |  | Anteil KWK, erstmals 2010
BiK81GbK11y-07 | Biomasse | Inbetriebnahme 2007 | 0-0,15 MW, Bonusregeln G, y, b und K erstmals 2011 | Anteil KWK, erstmals 2011 | 24.61 | 24.61 | 19.69 |  | vor dem 01.10.2016 | 24.61 | 11.67 |  |  |  |  | x |  | x |  |  |  | x | [5 empty] | x | 2011 | [5 empty] | 2011 | 2011 | 2011 |  | BiK81GbK11y-07 |  | 14 | 0-0,15 MW, Bonusregeln G, y, b und K erstmals 2011 |  | Anteil KWK, erstmals 2011 |  | x
BiK81GbK12y-07 | Biomasse | Inbetriebnahme 2007 | 0-0,15 MW, Bonusregeln G, y, b und K erstmals 2012 | Anteil KWK, erstmals 2012 | 24.58 | 24.58 | 19.66 |  | vor dem 01.10.2016 | 24.58 | 11.67 | [5 empty] | x | x |  |  |  | x | [5 empty] | x | 2012 | [5 empty] | 2012 | 2012 | 2012 |  | BiK81GbK12y-07 |  | 14 | 0-0,15 MW, Bonusregeln G, y, b und K erstmals 2012 |  | Anteil KWK, erstmals 2012 |  |  | x
BiK81M1b----07 | Biomasse | Inbetriebnahme 2007 | 0-0,15 MW, Bonusregeln M1, b | Anteil Nicht-KWK | 24.67 | 24.67 | 19.74 |  | vor dem 01.10.2016 | 24.67 | 11.67 | [11 empty] | x |  |  |  |  | x | [10 empty] | BiK81M1b----07 |  | 14 | 0-0,15 MW, Bonusregeln M1, b |  | Anteil Nicht-KWK
BiK81M1bKWK-07 | Biomasse | Inbetriebnahme 2007 | 0-0,15 MW, Bonusregeln M1, b und KWK | Anteil KWK | 26.67 | 26.67 | 21.34 |  | vor dem 01.10.2016 | 26.67 | 11.67 | x | [10 empty] | x |  |  |  |  | x | [10 empty] | BiK81M1bKWK-07 |  | 14 | 0-0,15 MW, Bonusregeln M1, b und KWK |  | Anteil KWK
BiK81M1bKA3-07 | Biomasse | Inbetriebnahme 2007 | 0-0,15 MW, Bonusregeln M1, b und K wenn Anlage 3 erfüllt | Anteil KWK gemäß Anlage 3 | 27.67 | 27.67 | 22.14 |  | vor dem 01.10.2016 | 27.67 | 11.67 |  | x | [9 empty] | x |  |  |  |  | x | [10 empty] | BiK81M1bKA3-07 |  | 14 | 0-0,15 MW, Bonusregeln M1, b und K wenn Anlage 3 erfüllt |  | Anteil KWK gemäß Anlage 3
BiK81M1bK09-07 | Biomasse | Inbetriebnahme 2007 | 0-0,15 MW, Bonusregeln M1, b und K erstmals 2009 | Anteil KWK, erstmals 2009 | 27.67 | 27.67 | 22.14 |  | vor dem 01.10.2016 | 27.67 | 11.67 |  |  | x | [8 empty] | x |  |  |  |  | x | [10 empty] | BiK81M1bK09-07 |  | 14 | 0-0,15 MW, Bonusregeln M1, b und K erstmals 2009 |  | Anteil KWK, erstmals 2009
BiK81M1bK10-07 | Biomasse | Inbetriebnahme 2007 | 0-0,15 MW, Bonusregeln M1, b und K erstmals 2010 | Anteil KWK, erstmals 2010 | 27.64 | 27.64 | 22.11 |  | vor dem 01.10.2016 | 27.64 | 11.67 |  |  |  | x | [7 empty] | x |  |  |  |  | x | 2010 | [5 empty] | 2010 | 2010 | 2010 |  | BiK81M1bK10-07 |  | 14 | 0-0,15 MW, Bonusregeln M1, b und K erstmals 2010 |  | Anteil KWK, erstmals 2010
BiK81M1bK11-07 | Biomasse | Inbetriebnahme 2007 | 0-0,15 MW, Bonusregeln M1, b und K erstmals 2011 | Anteil KWK, erstmals 2011 | 27.61 | 27.61 | 22.09 |  | vor dem 01.10.2016 | 27.61 | 11.67 |  |  |  |  | x | [6 empty] | x |  |  |  |  | x | 2011 | [5 empty] | 2011 | 2011 | 2011 |  | BiK81M1bK11-07 |  | 14 | 0-0,15 MW, Bonusregeln M1, b und K erstmals 2011 |  | Anteil KWK, erstmals 2011 |  | x
BiK81M1bK12-07 | Biomasse | Inbetriebnahme 2007 | 0-0,15 MW, Bonusregeln M1, b und K erstmals 2012 | Anteil KWK, erstmals 2012 | 27.58 | 27.58 | 22.06 |  | vor dem 01.10.2016 | 27.58 | 11.67 | [5 empty] | x | [5 empty] | x |  |  |  |  | x | 2012 | [5 empty] | 2012 | 2012 | 2012 |  | BiK81M1bK12-07 |  | 14 | 0-0,15 MW, Bonusregeln M1, b und K erstmals 2012 |  | Anteil KWK, erstmals 2012 |  |  | x
BiK81M1by---07 | Biomasse | Inbetriebnahme 2007 | 0-0,15 MW, Bonusregeln M1, y, b | Anteil Nicht-KWK | 25.67 | 25.67 | 20.54 |  | vor dem 01.10.2016 | 25.67 | 11.67 | [6 empty] | x |  |  |  |  | x |  |  |  |  | x | [10 empty] | BiK81M1by---07 |  | 14 | 0-0,15 MW, Bonusregeln M1, y, b |  | Anteil Nicht-KWK
BiK81M1bKWKy07 | Biomasse | Inbetriebnahme 2007 | 0-0,15 MW, Bonusregeln M1, y, b und KWK | Anteil KWK | 27.67 | 27.67 | 22.14 |  | vor dem 01.10.2016 | 27.67 | 11.67 | x | [5 empty] | x |  |  |  |  | x |  |  |  |  | x | [10 empty] | BiK81M1bKWKy07 |  | 14 | 0-0,15 MW, Bonusregeln M1, y, b und KWK |  | Anteil KWK
BiK81M1bKA3y07 | Biomasse | Inbetriebnahme 2007 | 0-0,15 MW, Bonusregeln M1, y, b und K wenn Anlage 3 erfüllt | Anteil KWK gemäß Anlage 3 | 28.67 | 28.67 | 22.94 |  | vor dem 01.10.2016 | 28.67 | 11.67 |  | x |  |  |  |  | x |  |  |  |  | x |  |  |  |  | x | [10 empty] | BiK81M1bKA3y07 |  | 14 | 0-0,15 MW, Bonusregeln M1, y, b und K wenn Anlage 3 erfüllt |  | Anteil KWK gemäß Anlage 3
BiK81M1bK09y07 | Biomasse | Inbetriebnahme 2007 | 0-0,15 MW, Bonusregeln M1, y, b und K erstmals 2009 | Anteil KWK, erstmals 2009 | 28.67 | 28.67 | 22.94 |  | vor dem 01.10.2016 | 28.67 | 11.67 |  |  | x |  |  |  | x |  |  |  |  | x |  |  |  |  | x | [10 empty] | BiK81M1bK09y07 |  | 14 | 0-0,15 MW, Bonusregeln M1, y, b und K erstmals 2009 |  | Anteil KWK, erstmals 2009
BiK81M1bK10y07 | Biomasse | Inbetriebnahme 2007 | 0-0,15 MW, Bonusregeln M1, y, b und K erstmals 2010 | Anteil KWK, erstmals 2010 | 28.64 | 28.64 | 22.91 |  | vor dem 01.10.2016 | 28.64 | 11.67 |  |  |  | x |  |  | x |  |  |  |  | x |  |  |  |  | x | 2010 | [5 empty] | 2010 | 2010 | 2010 |  | BiK81M1bK10y07 |  | 14 | 0-0,15 MW, Bonusregeln M1, y, b und K erstmals 2010 |  | Anteil KWK, erstmals 2010
BiK81M1bK11y07 | Biomasse | Inbetriebnahme 2007 | 0-0,15 MW, Bonusregeln M1, y, b und K erstmals 2011 | Anteil KWK, erstmals 2011 | 28.61 | 28.61 | 22.89 |  | vor dem 01.10.2016 | 28.61 | 11.67 |  |  |  |  | x |  | x |  |  |  |  | x |  |  |  |  | x | 2011 | [5 empty] | 2011 | 2011 | 2011 |  | BiK81M1bK11y07 |  | 14 | 0-0,15 MW, Bonusregeln M1, y, b und K erstmals 2011 |  | Anteil KWK, erstmals 2011 |  | x
BiK81M1bK12y07 | Biomasse | Inbetriebnahme 2007 | 0-0,15 MW, Bonusregeln M1, y, b und K erstmals 2012 | Anteil KWK, erstmals 2012 | 28.58 | 28.58 | 22.86 |  | vor dem 01.10.2016 | 28.58 | 11.67 | [5 empty] | x | x |  |  |  |  | x |  |  |  |  | x | 2012 | [5 empty] | 2012 | 2012 | 2012 |  | BiK81M1bK12y07 |  | 14 | 0-0,15 MW, Bonusregeln M1, y, b und K erstmals 2012 |  | Anteil KWK, erstmals 2012 |  |  | x
BiK81Lb-----07 | Biomasse | Inbetriebnahme 2007 | 0-0,15 MW, Bonusregeln L, b | Anteil Nicht-KWK | 22.67 | 22.67 | 18.14 |  | vor dem 01.10.2016 | 22.67 | 11.67 | [13 empty] | x |  |  | x | [10 empty] | BiK81Lb-----07 |  | 14 | 0-0,15 MW, Bonusregeln L, b |  | Anteil Nicht-KWK
BiK81LbKWK--07 | Biomasse | Inbetriebnahme 2007 | 0-0,15 MW, Bonusregeln L, b und KWK | Anteil KWK | 24.67 | 24.67 | 19.74 |  | vor dem 01.10.2016 | 24.67 | 11.67 | x | [12 empty] | x |  |  | x | [10 empty] | BiK81LbKWK--07 |  | 14 | 0-0,15 MW, Bonusregeln L, b und KWK |  | Anteil KWK
BiK81LbKA3--07 | Biomasse | Inbetriebnahme 2007 | 0-0,15 MW, Bonusregeln L, b und K wenn Anlage 3 erfüllt | Anteil KWK gemäß Anlage 3 | 25.67 | 25.67 | 20.54 |  | vor dem 01.10.2016 | 25.67 | 11.67 |  | x | [11 empty] | x |  |  | x | [10 empty] | BiK81LbKA3--07 |  | 14 | 0-0,15 MW, Bonusregeln L, b und K wenn Anlage 3 erfüllt |  | Anteil KWK gemäß Anlage 3
BiK81LbK09--07 | Biomasse | Inbetriebnahme 2007 | 0-0,15 MW, Bonusregeln L, b und K erstmals 2009 | Anteil KWK, erstmals 2009 | 25.67 | 25.67 | 20.54 |  | vor dem 01.10.2016 | 25.67 | 11.67 |  |  | x | [10 empty] | x |  |  | x | [10 empty] | BiK81LbK09--07 |  | 14 | 0-0,15 MW, Bonusregeln L, b und K erstmals 2009 |  | Anteil KWK, erstmals 2009
BiK81LbK10--07 | Biomasse | Inbetriebnahme 2007 | 0-0,15 MW, Bonusregeln L, b und K erstmals 2010 | Anteil KWK, erstmals 2010 | 25.64 | 25.64 | 20.51 |  | vor dem 01.10.2016 | 25.64 | 11.67 |  |  |  | x | [9 empty] | x |  |  | x | 2010 | [5 empty] | 2010 | 2010 | 2010 |  | BiK81LbK10--07 |  | 14 | 0-0,15 MW, Bonusregeln L, b und K erstmals 2010 |  | Anteil KWK, erstmals 2010
BiK81LbK11--07 | Biomasse | Inbetriebnahme 2007 | 0-0,15 MW, Bonusregeln L, b und K erstmals 2011 | Anteil KWK, erstmals 2011 | 25.61 | 25.61 | 20.49 |  | vor dem 01.10.2016 | 25.61 | 11.67 |  |  |  |  | x | [8 empty] | x |  |  | x | 2011 | [5 empty] | 2011 | 2011 | 2011 |  | BiK81LbK11--07 |  | 14 | 0-0,15 MW, Bonusregeln L, b und K erstmals 2011 |  | Anteil KWK, erstmals 2011 |  | x
BiK81LbK12--07 | Biomasse | Inbetriebnahme 2007 | 0-0,15 MW, Bonusregeln L, b und K erstmals 2012 | Anteil KWK, erstmals 2012 | 25.58 | 25.58 | 20.46 |  | vor dem 01.10.2016 | 25.58 | 11.67 | [5 empty] | x | [7 empty] | x |  |  | x | 2012 | [5 empty] | 2012 | 2012 | 2012 |  | BiK81LbK12--07 |  | 14 | 0-0,15 MW, Bonusregeln L, b und K erstmals 2012 |  | Anteil KWK, erstmals 2012 |  |  | x
BiK81Lby----07 | Biomasse | Inbetriebnahme 2007 | 0-0,15 MW, Bonusregeln L, y, b | Anteil Nicht-KWK | 23.67 | 23.67 | 18.94 |  | vor dem 01.10.2016 | 23.67 | 11.67 | [6 empty] | x | [6 empty] | x |  |  | x | [10 empty] | BiK81Lby----07 |  | 14 | 0-0,15 MW, Bonusregeln L, y, b |  | Anteil Nicht-KWK
BiK81LbKWKy-07 | Biomasse | Inbetriebnahme 2007 | 0-0,15 MW, Bonusregeln L, y, b und KWK | Anteil KWK | 25.67 | 25.67 | 20.54 |  | vor dem 01.10.2016 | 25.67 | 11.67 | x | [5 empty] | x | [6 empty] | x |  |  | x | [10 empty] | BiK81LbKWKy-07 |  | 14 | 0-0,15 MW, Bonusregeln L, y, b und KWK |  | Anteil KWK
BiK81LbKA3y-07 | Biomasse | Inbetriebnahme 2007 | 0-0,15 MW, Bonusregeln L, y, b und K wenn Anlage 3 erfüllt | Anteil KWK gemäß Anlage 3 | 26.67 | 26.67 | 21.34 |  | vor dem 01.10.2016 | 26.67 | 11.67 |  | x |  |  |  |  | x | [6 empty] | x |  |  | x | [10 empty] | BiK81LbKA3y-07 |  | 14 | 0-0,15 MW, Bonusregeln L, y, b und K wenn Anlage 3 erfüllt |  | Anteil KWK gemäß Anlage 3
BiK81LbK09y-07 | Biomasse | Inbetriebnahme 2007 | 0-0,15 MW, Bonusregeln L, y, b und K erstmals 2009 | Anteil KWK, erstmals 2009 | 26.67 | 26.67 | 21.34 |  | vor dem 01.10.2016 | 26.67 | 11.67 |  |  | x |  |  |  | x | [6 empty] | x |  |  | x | [10 empty] | BiK81LbK09y-07 |  | 14 | 0-0,15 MW, Bonusregeln L, y, b und K erstmals 2009 |  | Anteil KWK, erstmals 2009
BiK81LbK10y-07 | Biomasse | Inbetriebnahme 2007 | 0-0,15 MW, Bonusregeln L, y, b und K erstmals 2010 | Anteil KWK, erstmals 2010 | 26.64 | 26.64 | 21.31 |  | vor dem 01.10.2016 | 26.64 | 11.67 |  |  |  | x |  |  | x | [6 empty] | x |  |  | x | 2010 | [5 empty] | 2010 | 2010 | 2010 |  | BiK81LbK10y-07 |  | 14 | 0-0,15 MW, Bonusregeln L, y, b und K erstmals 2010 |  | Anteil KWK, erstmals 2010
BiK81LbK11y-07 | Biomasse | Inbetriebnahme 2007 | 0-0,15 MW, Bonusregeln L, y, b und K erstmals 2011 | Anteil KWK, erstmals 2011 | 26.61 | 26.61 | 21.29 |  | vor dem 01.10.2016 | 26.61 | 11.67 |  |  |  |  | x |  | x | [6 empty] | x |  |  | x | 2011 | [5 empty] | 2011 | 2011 | 2011 |  | BiK81LbK11y-07 |  | 14 | 0-0,15 MW, Bonusregeln L, y, b und K erstmals 2011 |  | Anteil KWK, erstmals 2011 |  | x
BiK81LbK12y-07 | Biomasse | Inbetriebnahme 2007 | 0-0,15 MW, Bonusregeln L, y, b und K erstmals 2012 | Anteil KWK, erstmals 2012 | 26.58 | 26.58 | 21.26 |  | vor dem 01.10.2016 | 26.58 | 11.67 | [5 empty] | x | x | [6 empty] | x |  |  | x | 2012 | [5 empty] | 2012 | 2012 | 2012 |  | BiK81LbK12y-07 |  | 14 | 0-0,15 MW, Bonusregeln L, y, b und K erstmals 2012 |  | Anteil KWK, erstmals 2012 |  |  | x
BiK81X1b----07 | Biomasse | Inbetriebnahme 2007 | 0-0,15 MW, Bonusregeln X1, b | Anteil Nicht-KWK | 26.67 | 26.67 | 21.34 |  | vor dem 01.10.2016 | 26.67 | 11.67 | [14 empty] | x |  | x | [10 empty] | BiK81X1b----07 |  | 14 | 0-0,15 MW, Bonusregeln X1, b |  | Anteil Nicht-KWK
BiK81X1bKWK-07 | Biomasse | Inbetriebnahme 2007 | 0-0,15 MW, Bonusregeln X1, b und KWK | Anteil KWK | 28.67 | 28.67 | 22.94 |  | vor dem 01.10.2016 | 28.67 | 11.67 | x | [13 empty] | x |  | x | [10 empty] | BiK81X1bKWK-07 |  | 14 | 0-0,15 MW, Bonusregeln X1, b und KWK |  | Anteil KWK
BiK81X1bKA3-07 | Biomasse | Inbetriebnahme 2007 | 0-0,15 MW, Bonusregeln X1, b und K wenn Anlage 3 erfüllt | Anteil KWK gemäß Anlage 3 | 29.67 | 29.67 | 23.74 |  | vor dem 01.10.2016 | 29.67 | 11.67 |  | x | [12 empty] | x |  | x | [10 empty] | BiK81X1bKA3-07 |  | 14 | 0-0,15 MW, Bonusregeln X1, b und K wenn Anlage 3 erfüllt |  | Anteil KWK gemäß Anlage 3
BiK81X1bK09-07 | Biomasse | Inbetriebnahme 2007 | 0-0,15 MW, Bonusregeln X1, b und K erstmals 2009 | Anteil KWK, erstmals 2009 | 29.67 | 29.67 | 23.74 |  | vor dem 01.10.2016 | 29.67 | 11.67 |  |  | x | [11 empty] | x |  | x | [10 empty] | BiK81X1bK09-07 |  | 14 | 0-0,15 MW, Bonusregeln X1, b und K erstmals 2009 |  | Anteil KWK, erstmals 2009
BiK81X1bK10-07 | Biomasse | Inbetriebnahme 2007 | 0-0,15 MW, Bonusregeln X1, b und K erstmals 2010 | Anteil KWK, erstmals 2010 | 29.64 | 29.64 | 23.71 |  | vor dem 01.10.2016 | 29.64 | 11.67 |  |  |  | x | [10 empty] | x |  | x | 2010 | [5 empty] | 2010 | 2010 | 2010 |  | BiK81X1bK10-07 |  | 14 | 0-0,15 MW, Bonusregeln X1, b und K erstmals 2010 |  | Anteil KWK, erstmals 2010
BiK81X1bK11-07 | Biomasse | Inbetriebnahme 2007 | 0-0,15 MW, Bonusregeln X1, b und K erstmals 2011 | Anteil KWK, erstmals 2011 | 29.61 | 29.61 | 23.69 |  | vor dem 01.10.2016 | 29.61 | 11.67 |  |  |  |  | x | [9 empty] | x |  | x | 2011 | [5 empty] | 2011 | 2011 | 2011 |  | BiK81X1bK11-07 |  | 14 | 0-0,15 MW, Bonusregeln X1, b und K erstmals 2011 |  | Anteil KWK, erstmals 2011 |  | x
BiK81X1bK12-07 | Biomasse | Inbetriebnahme 2007 | 0-0,15 MW, Bonusregeln X1, b und K erstmals 2012 | Anteil KWK, erstmals 2012 | 29.58 | 29.58 | 23.66 |  | vor dem 01.10.2016 | 29.58 | 11.67 | [5 empty] | x | [8 empty] | x |  | x | 2012 | [5 empty] | 2012 | 2012 | 2012 |  | BiK81X1bK12-07 |  | 14 | 0-0,15 MW, Bonusregeln X1, b und K erstmals 2012 |  | Anteil KWK, erstmals 2012 |  |  | x
BiK81X1by---07 | Biomasse | Inbetriebnahme 2007 | 0-0,15 MW, Bonusregeln X1, y, b | Anteil Nicht-KWK | 27.67 | 27.67 | 22.14 |  | vor dem 01.10.2016 | 27.67 | 11.67 | [6 empty] | x | [7 empty] | x |  | x | [10 empty] | BiK81X1by---07 |  | 14 | 0-0,15 MW, Bonusregeln X1, y, b |  | Anteil Nicht-KWK
BiK81X1bKWKy07 | Biomasse | Inbetriebnahme 2007 | 0-0,15 MW, Bonusregeln X1, y, b und KWK | Anteil KWK | 29.67 | 29.67 | 23.74 |  | vor dem 01.10.2016 | 29.67 | 11.67 | x | [5 empty] | x | [7 empty] | x |  | x | [10 empty] | BiK81X1bKWKy07 |  | 14 | 0-0,15 MW, Bonusregeln X1, y, b und KWK |  | Anteil KWK
BiK81X1bKA3y07 | Biomasse | Inbetriebnahme 2007 | 0-0,15 MW, Bonusregeln X1, y, b und K wenn Anlage 3 erfüllt | Anteil KWK gemäß Anlage 3 | 30.67 | 30.67 | 24.54 |  | vor dem 01.10.2016 | 30.67 | 11.67 |  | x |  |  |  |  | x | [7 empty] | x |  | x | [10 empty] | BiK81X1bKA3y07 |  | 14 | 0-0,15 MW, Bonusregeln X1, y, b und K wenn Anlage 3 erfüllt |  | Anteil KWK gemäß Anlage 3
BiK81X1bK09y07 | Biomasse | Inbetriebnahme 2007 | 0-0,15 MW, Bonusregeln X1, y, b und K erstmals 2009 | Anteil KWK, erstmals 2009 | 30.67 | 30.67 | 24.54 |  | vor dem 01.10.2016 | 30.67 | 11.67 |  |  | x |  |  |  | x | [7 empty] | x |  | x | [10 empty] | BiK81X1bK09y07 |  | 14 | 0-0,15 MW, Bonusregeln X1, y, b und K erstmals 2009 |  | Anteil KWK, erstmals 2009
BiK81X1bK10y07 | Biomasse | Inbetriebnahme 2007 | 0-0,15 MW, Bonusregeln X1, y, b und K erstmals 2010 | Anteil KWK, erstmals 2010 | 30.64 | 30.64 | 24.51 |  | vor dem 01.10.2016 | 30.64 | 11.67 |  |  |  | x |  |  | x | [7 empty] | x |  | x | 2010 | [5 empty] | 2010 | 2010 | 2010 |  | BiK81X1bK10y07 |  | 14 | 0-0,15 MW, Bonusregeln X1, y, b und K erstmals 2010 |  | Anteil KWK, erstmals 2010
BiK81X1bK11y07 | Biomasse | Inbetriebnahme 2007 | 0-0,15 MW, Bonusregeln X1, y, b und K erstmals 2011 | Anteil KWK, erstmals 2011 | 30.61 | 30.61 | 24.49 |  | vor dem 01.10.2016 | 30.61 | 11.67 |  |  |  |  | x |  | x | [7 empty] | x |  | x | 2011 | [5 empty] | 2011 | 2011 | 2011 |  | BiK81X1bK11y07 |  | 14 | 0-0,15 MW, Bonusregeln X1, y, b und K erstmals 2011 |  | Anteil KWK, erstmals 2011 |  | x
BiK81X1bK12y07 | Biomasse | Inbetriebnahme 2007 | 0-0,15 MW, Bonusregeln X1, y, b und K erstmals 2012 | Anteil KWK, erstmals 2012 | 30.58 | 30.58 | 24.46 |  | vor dem 01.10.2016 | 30.58 | 11.67 | [5 empty] | x | x | [7 empty] | x |  | x | 2012 | [5 empty] | 2012 | 2012 | 2012 |  | BiK81X1bK12y07 |  | 14 | 0-0,15 MW, Bonusregeln X1, y, b und K erstmals 2012 |  | Anteil KWK, erstmals 2012 |  |  | x
BiK82-------07 | Biomasse | Inbetriebnahme 2007 | 0,15-0,5 MW | Anteil Nicht-KWK | 9.46 | 9.46 | 7.57 |  | vor dem 01.10.2016 | 9.46 | 9.46 | [27 empty] | BiK82-------07 |  | 14 | 0,15-0,5 MW |  | Anteil Nicht-KWK
BiK82KWK----07 | Biomasse | Inbetriebnahme 2007 | 0,15-0,5 MW, Bonusregel KWK | Anteil KWK | 11.46 | 11.46 | 9.17 |  | vor dem 01.10.2016 | 11.46 | 9.46 | x | [26 empty] | BiK82KWK----07 |  | 14 | 0,15-0,5 MW, Bonusregel KWK |  | Anteil KWK
BiK82KA3----07 | Biomasse | Inbetriebnahme 2007 | 0,15-0,5 MW, Bonusregel K wenn Anlage 3 erfüllt | Anteil KWK gemäß Anlage 3 | 12.46 | 12.46 | 9.97 |  | vor dem 01.10.2016 | 12.46 | 9.46 |  | x | [25 empty] | BiK82KA3----07 |  | 14 | 0,15-0,5 MW, Bonusregel K wenn Anlage 3 erfüllt |  | Anteil KWK gemäß Anlage 3
BiK82K09----07 | Biomasse | Inbetriebnahme 2007 | 0,15-0,5 MW, Bonusregel K erstmals 2009 | Anteil KWK, erstmals 2009 | 12.46 | 12.46 | 9.97 |  | vor dem 01.10.2016 | 12.46 | 9.46 |  |  | x | [24 empty] | BiK82K09----07 |  | 14 | 0,15-0,5 MW, Bonusregel K erstmals 2009 |  | Anteil KWK, erstmals 2009
BiK82K10----07 | Biomasse | Inbetriebnahme 2007 | 0,15-0,5 MW, Bonusregel K erstmals 2010 | Anteil KWK, erstmals 2010 | 12.43 | 12.43 | 9.94 |  | vor dem 01.10.2016 | 12.43 | 9.46 |  |  |  | x | [13 empty] | 2010 | [5 empty] | 2010 | 2010 | 2010 |  | BiK82K10----07 |  | 14 | 0,15-0,5 MW, Bonusregel K erstmals 2010 |  | Anteil KWK, erstmals 2010
BiK82K11----07 | Biomasse | Inbetriebnahme 2007 | 0,15-0,5 MW, Bonusregel K erstmals 2011 | Anteil KWK, erstmals 2011 | 12.4 | 12.4 | 9.92 |  | vor dem 01.10.2016 | 12.4 | 9.46 |  |  |  |  | x | [12 empty] | 2011 | [5 empty] | 2011 | 2011 | 2011 |  | BiK82K11----07 |  | 14 | 0,15-0,5 MW, Bonusregel K erstmals 2011 |  | Anteil KWK, erstmals 2011 |  | x
BiK82K12----07 | Biomasse | Inbetriebnahme 2007 | 0,15-0,5 MW, Bonusregel K erstmals 2012 | Anteil KWK, erstmals 2012 | 12.37 | 12.37 | 9.9 |  | vor dem 01.10.2016 | 12.37 | 9.46 | [5 empty] | x | [11 empty] | 2012 | [5 empty] | 2012 | 2012 | 2012 |  | BiK82K12----07 |  | 14 | 0,15-0,5 MW, Bonusregel K erstmals 2012 |  | Anteil KWK, erstmals 2012 |  |  | x
BiK82y------07 | Biomasse | Inbetriebnahme 2007 | 0,15-0,5 MW, Bonusregel y | Anteil Nicht-KWK | 10.46 | 10.46 | 8.37 |  | vor dem 01.10.2016 | 10.46 | 9.46 | [6 empty] | x | [20 empty] | BiK82y------07 |  | 14 | 0,15-0,5 MW, Bonusregel y |  | Anteil Nicht-KWK
BiK82KWKy---07 | Biomasse | Inbetriebnahme 2007 | 0,15-0,5 MW, Bonusregeln y und KWK | Anteil KWK | 12.46 | 12.46 | 9.97 |  | vor dem 01.10.2016 | 12.46 | 9.46 | x | [5 empty] | x | [20 empty] | BiK82KWKy---07 |  | 14 | 0,15-0,5 MW, Bonusregeln y und KWK |  | Anteil KWK
BiK82KA3y---07 | Biomasse | Inbetriebnahme 2007 | 0,15-0,5 MW, Bonusregeln y und K wenn Anlage 3 erfüllt | Anteil KWK gemäß Anlage 3 | 13.46 | 13.46 | 10.77 |  | vor dem 01.10.2016 | 13.46 | 9.46 |  | x |  |  |  |  | x | [20 empty] | BiK82KA3y---07 |  | 14 | 0,15-0,5 MW, Bonusregeln y und K wenn Anlage 3 erfüllt |  | Anteil KWK gemäß Anlage 3
BiK82K09y---07 | Biomasse | Inbetriebnahme 2007 | 0,15-0,5 MW, Bonusregeln y und K erstmals 2009 | Anteil KWK, erstmals 2009 | 13.46 | 13.46 | 10.77 |  | vor dem 01.10.2016 | 13.46 | 9.46 |  |  | x |  |  |  | x | [20 empty] | BiK82K09y---07 |  | 14 | 0,15-0,5 MW, Bonusregeln y und K erstmals 2009 |  | Anteil KWK, erstmals 2009
BiK82K10y---07 | Biomasse | Inbetriebnahme 2007 | 0,15-0,5 MW, Bonusregeln y und K erstmals 2010 | Anteil KWK, erstmals 2010 | 13.43 | 13.43 | 10.74 |  | vor dem 01.10.2016 | 13.43 | 9.46 |  |  |  | x |  |  | x | [10 empty] | 2010 | [5 empty] | 2010 | 2010 | 2010 |  | BiK82K10y---07 |  | 14 | 0,15-0,5 MW, Bonusregeln y und K erstmals 2010 |  | Anteil KWK, erstmals 2010
BiK82K11y---07 | Biomasse | Inbetriebnahme 2007 | 0,15-0,5 MW, Bonusregeln y und K erstmals 2011 | Anteil KWK, erstmals 2011 | 13.4 | 13.4 | 10.72 |  | vor dem 01.10.2016 | 13.4 | 9.46 |  |  |  |  | x |  | x | [10 empty] | 2011 | [5 empty] | 2011 | 2011 | 2011 |  | BiK82K11y---07 |  | 14 | 0,15-0,5 MW, Bonusregeln y und K erstmals 2011 |  | Anteil KWK, erstmals 2011 |  | x
BiK82K12y---07 | Biomasse | Inbetriebnahme 2007 | 0,15-0,5 MW, Bonusregeln y und K erstmals 2012 | Anteil KWK, erstmals 2012 | 13.37 | 13.37 | 10.7 |  | vor dem 01.10.2016 | 13.37 | 9.46 | [5 empty] | x | x | [10 empty] | 2012 | [5 empty] | 2012 | 2012 | 2012 |  | BiK82K12y---07 |  | 14 | 0,15-0,5 MW, Bonusregeln y und K erstmals 2012 |  | Anteil KWK, erstmals 2012 |  |  | x
BiK82a1-----07 | Biomasse | Inbetriebnahme 2007 | 0,15-0,5 MW, Bonusregel a1 | Anteil Nicht-KWK | 15.46 | 15.46 | 12.37 |  | vor dem 01.10.2016 | 15.46 | 9.46 | [7 empty] | x | [19 empty] | BiK82a1-----07 |  | 14 | 0,15-0,5 MW, Bonusregel a1 |  | Anteil Nicht-KWK
BiK82a1KWK--07 | Biomasse | Inbetriebnahme 2007 | 0,15-0,5 MW, Bonusregeln a1 und KWK | Anteil KWK | 17.46 | 17.46 | 13.97 |  | vor dem 01.10.2016 | 17.46 | 9.46 | x | [6 empty] | x | [19 empty] | BiK82a1KWK--07 |  | 14 | 0,15-0,5 MW, Bonusregeln a1 und KWK |  | Anteil KWK
BiK82a1KA3--07 | Biomasse | Inbetriebnahme 2007 | 0,15-0,5 MW, Bonusregeln a1 und K wenn Anlage 3 erfüllt | Anteil KWK gemäß Anlage 3 | 18.46 | 18.46 | 14.77 |  | vor dem 01.10.2016 | 18.46 | 9.46 |  | x | [5 empty] | x | [19 empty] | BiK82a1KA3--07 |  | 14 | 0,15-0,5 MW, Bonusregeln a1 und K wenn Anlage 3 erfüllt |  | Anteil KWK gemäß Anlage 3
BiK82a1K09--07 | Biomasse | Inbetriebnahme 2007 | 0,15-0,5 MW, Bonusregeln a1 und K erstmals 2009 | Anteil KWK, erstmals 2009 | 18.46 | 18.46 | 14.77 |  | vor dem 01.10.2016 | 18.46 | 9.46 |  |  | x |  |  |  |  | x | [19 empty] | BiK82a1K09--07 |  | 14 | 0,15-0,5 MW, Bonusregeln a1 und K erstmals 2009 |  | Anteil KWK, erstmals 2009
BiK82a1K10--07 | Biomasse | Inbetriebnahme 2007 | 0,15-0,5 MW, Bonusregeln a1 und K erstmals 2010 | Anteil KWK, erstmals 2010 | 18.43 | 18.43 | 14.74 |  | vor dem 01.10.2016 | 18.43 | 9.46 |  |  |  | x |  |  |  | x | [9 empty] | 2010 | [5 empty] | 2010 | 2010 | 2010 |  | BiK82a1K10--07 |  | 14 | 0,15-0,5 MW, Bonusregeln a1 und K erstmals 2010 |  | Anteil KWK, erstmals 2010
BiK82a1K11--07 | Biomasse | Inbetriebnahme 2007 | 0,15-0,5 MW, Bonusregeln a1 und K erstmals 2011 | Anteil KWK, erstmals 2011 | 18.4 | 18.4 | 14.72 |  | vor dem 01.10.2016 | 18.4 | 9.46 |  |  |  |  | x |  |  | x | [9 empty] | 2011 | [5 empty] | 2011 | 2011 | 2011 |  | BiK82a1K11--07 |  | 14 | 0,15-0,5 MW, Bonusregeln a1 und K erstmals 2011 |  | Anteil KWK, erstmals 2011 |  | x
BiK82a1K12--07 | Biomasse | Inbetriebnahme 2007 | 0,15-0,5 MW, Bonusregeln a1 und K erstmals 2012 | Anteil KWK, erstmals 2012 | 18.37 | 18.37 | 14.7 |  | vor dem 01.10.2016 | 18.37 | 9.46 | [5 empty] | x |  | x | [9 empty] | 2012 | [5 empty] | 2012 | 2012 | 2012 |  | BiK82a1K12--07 |  | 14 | 0,15-0,5 MW, Bonusregeln a1 und K erstmals 2012 |  | Anteil KWK, erstmals 2012 |  |  | x
BiK82a1y----07 | Biomasse | Inbetriebnahme 2007 | 0,15-0,5 MW, Bonusregeln a1, y | Anteil Nicht-KWK | 16.46 | 16.46 | 13.17 |  | vor dem 01.10.2016 | 16.46 | 9.46 | [6 empty] | x | x | [19 empty] | BiK82a1y----07 |  | 14 | 0,15-0,5 MW, Bonusregeln a1, y |  | Anteil Nicht-KWK
BiK82a1KWKy-07 | Biomasse | Inbetriebnahme 2007 | 0,15-0,5 MW, Bonusregeln a1, y und KWK | Anteil KWK | 18.46 | 18.46 | 14.77 |  | vor dem 01.10.2016 | 18.46 | 9.46 | x | [5 empty] | x | x | [19 empty] | BiK82a1KWKy-07 |  | 14 | 0,15-0,5 MW, Bonusregeln a1, y und KWK |  | Anteil KWK
BiK82a1KA3y-07 | Biomasse | Inbetriebnahme 2007 | 0,15-0,5 MW, Bonusregeln a1, y und K wenn Anlage 3 erfüllt | Anteil KWK gemäß Anlage 3 | 19.46 | 19.46 | 15.57 |  | vor dem 01.10.2016 | 19.46 | 9.46 |  | x |  |  |  |  | x | x | [19 empty] | BiK82a1KA3y-07 |  | 14 | 0,15-0,5 MW, Bonusregeln a1, y und K wenn Anlage 3 erfüllt |  | Anteil KWK gemäß Anlage 3
BiK82a1K09y-07 | Biomasse | Inbetriebnahme 2007 | 0,15-0,5 MW, Bonusregeln a1, y und K erstmals 2009 | Anteil KWK, erstmals 2009 | 19.46 | 19.46 | 15.57 |  | vor dem 01.10.2016 | 19.46 | 9.46 |  |  | x |  |  |  | x | x | [19 empty] | BiK82a1K09y-07 |  | 14 | 0,15-0,5 MW, Bonusregeln a1, y und K erstmals 2009 |  | Anteil KWK, erstmals 2009
BiK82a1K10y-07 | Biomasse | Inbetriebnahme 2007 | 0,15-0,5 MW, Bonusregeln a1, y und K erstmals 2010 | Anteil KWK, erstmals 2010 | 19.43 | 19.43 | 15.54 |  | vor dem 01.10.2016 | 19.43 | 9.46 |  |  |  | x |  |  | x | x | [9 empty] | 2010 | [5 empty] | 2010 | 2010 | 2010 |  | BiK82a1K10y-07 |  | 14 | 0,15-0,5 MW, Bonusregeln a1, y und K erstmals 2010 |  | Anteil KWK, erstmals 2010
BiK82a1K11y-07 | Biomasse | Inbetriebnahme 2007 | 0,15-0,5 MW, Bonusregeln a1, y und K erstmals 2011 | Anteil KWK, erstmals 2011 | 19.4 | 19.4 | 15.52 |  | vor dem 01.10.2016 | 19.4 | 9.46 |  |  |  |  | x |  | x | x | [9 empty] | 2011 | [5 empty] | 2011 | 2011 | 2011 |  | BiK82a1K11y-07 |  | 14 | 0,15-0,5 MW, Bonusregeln a1, y und K erstmals 2011 |  | Anteil KWK, erstmals 2011 |  | x
BiK82a1K12y-07 | Biomasse | Inbetriebnahme 2007 | 0,15-0,5 MW, Bonusregeln a1, y und K erstmals 2012 | Anteil KWK, erstmals 2012 | 19.37 | 19.37 | 15.5 |  | vor dem 01.10.2016 | 19.37 | 9.46 | [5 empty] | x | x | x | [9 empty] | 2012 | [5 empty] | 2012 | 2012 | 2012 |  | BiK82a1K12y-07 |  | 14 | 0,15-0,5 MW, Bonusregeln a1, y und K erstmals 2012 |  | Anteil KWK, erstmals 2012 |  |  | x
BiK82G------07 | Biomasse | Inbetriebnahme 2007 | 0,15-0,5 MW, Bonusregel G | Anteil Nicht-KWK | 16.46 | 16.46 | 13.17 |  | vor dem 01.10.2016 | 16.46 | 9.46 | [10 empty] | x | [16 empty] | BiK82G------07 |  | 14 | 0,15-0,5 MW, Bonusregel G |  | Anteil Nicht-KWK
BiK82GKWK---07 | Biomasse | Inbetriebnahme 2007 | 0,15-0,5 MW, Bonusregeln G und KWK | Anteil KWK | 18.46 | 18.46 | 14.77 |  | vor dem 01.10.2016 | 18.46 | 9.46 | x | [9 empty] | x | [16 empty] | BiK82GKWK---07 |  | 14 | 0,15-0,5 MW, Bonusregeln G und KWK |  | Anteil KWK
BiK82GKA3---07 | Biomasse | Inbetriebnahme 2007 | 0,15-0,5 MW, Bonusregeln G und K wenn Anlage 3 erfüllt | Anteil KWK gemäß Anlage 3 | 19.46 | 19.46 | 15.57 |  | vor dem 01.10.2016 | 19.46 | 9.46 |  | x | [8 empty] | x | [16 empty] | BiK82GKA3---07 |  | 14 | 0,15-0,5 MW, Bonusregeln G und K wenn Anlage 3 erfüllt |  | Anteil KWK gemäß Anlage 3
BiK82GK09---07 | Biomasse | Inbetriebnahme 2007 | 0,15-0,5 MW, Bonusregeln G und K erstmals 2009 | Anteil KWK, erstmals 2009 | 19.46 | 19.46 | 15.57 |  | vor dem 01.10.2016 | 19.46 | 9.46 |  |  | x | [7 empty] | x | [16 empty] | BiK82GK09---07 |  | 14 | 0,15-0,5 MW, Bonusregeln G und K erstmals 2009 |  | Anteil KWK, erstmals 2009
BiK82GK10---07 | Biomasse | Inbetriebnahme 2007 | 0,15-0,5 MW, Bonusregeln G und K erstmals 2010 | Anteil KWK, erstmals 2010 | 19.43 | 19.43 | 15.54 |  | vor dem 01.10.2016 | 19.43 | 9.46 |  |  |  | x | [6 empty] | x | [6 empty] | 2010 | [5 empty] | 2010 | 2010 | 2010 |  | BiK82GK10---07 |  | 14 | 0,15-0,5 MW, Bonusregeln G und K erstmals 2010 |  | Anteil KWK, erstmals 2010
BiK82GK11---07 | Biomasse | Inbetriebnahme 2007 | 0,15-0,5 MW, Bonusregeln G und K erstmals 2011 | Anteil KWK, erstmals 2011 | 19.4 | 19.4 | 15.52 |  | vor dem 01.10.2016 | 19.4 | 9.46 |  |  |  |  | x | [5 empty] | x | [6 empty] | 2011 | [5 empty] | 2011 | 2011 | 2011 |  | BiK82GK11---07 |  | 14 | 0,15-0,5 MW, Bonusregeln G und K erstmals 2011 |  | Anteil KWK, erstmals 2011 |  | x
BiK82GK12---07 | Biomasse | Inbetriebnahme 2007 | 0,15-0,5 MW, Bonusregeln G und K erstmals 2012 | Anteil KWK, erstmals 2012 | 19.37 | 19.37 | 15.5 |  | vor dem 01.10.2016 | 19.37 | 9.46 | [5 empty] | x |  |  |  |  | x | [6 empty] | 2012 | [5 empty] | 2012 | 2012 | 2012 |  | BiK82GK12---07 |  | 14 | 0,15-0,5 MW, Bonusregeln G und K erstmals 2012 |  | Anteil KWK, erstmals 2012 |  |  | x
BiK82Gy-----07 | Biomasse | Inbetriebnahme 2007 | 0,15-0,5 MW, Bonusregel G, y | Anteil Nicht-KWK | 17.46 | 17.46 | 13.97 |  | vor dem 01.10.2016 | 17.46 | 9.46 | [6 empty] | x |  |  |  | x | [16 empty] | BiK82Gy-----07 |  | 14 | 0,15-0,5 MW, Bonusregel G, y |  | Anteil Nicht-KWK
BiK82GKWKy--07 | Biomasse | Inbetriebnahme 2007 | 0,15-0,5 MW, Bonusregeln G, y und KWK | Anteil KWK | 19.46 | 19.46 | 15.57 |  | vor dem 01.10.2016 | 19.46 | 9.46 | x | [5 empty] | x |  |  |  | x | [16 empty] | BiK82GKWKy--07 |  | 14 | 0,15-0,5 MW, Bonusregeln G, y und KWK |  | Anteil KWK
BiK82GKA3y--07 | Biomasse | Inbetriebnahme 2007 | 0,15-0,5 MW, Bonusregeln G, y und K wenn Anlage 3 erfüllt | Anteil KWK gemäß Anlage 3 | 20.46 | 20.46 | 16.37 |  | vor dem 01.10.2016 | 20.46 | 9.46 |  | x |  |  |  |  | x |  |  |  | x | [16 empty] | BiK82GKA3y--07 |  | 14 | 0,15-0,5 MW, Bonusregeln G, y und K wenn Anlage 3 erfüllt |  | Anteil KWK gemäß Anlage 3
BiK82GK09y--07 | Biomasse | Inbetriebnahme 2007 | 0,15-0,5 MW, Bonusregeln G, y und K erstmals 2009 | Anteil KWK, erstmals 2009 | 20.46 | 20.46 | 16.37 |  | vor dem 01.10.2016 | 20.46 | 9.46 |  |  | x |  |  |  | x |  |  |  | x | [16 empty] | BiK82GK09y--07 |  | 14 | 0,15-0,5 MW, Bonusregeln G, y und K erstmals 2009 |  | Anteil KWK, erstmals 2009
BiK82GK10y--07 | Biomasse | Inbetriebnahme 2007 | 0,15-0,5 MW, Bonusregeln G, y und K erstmals 2010 | Anteil KWK, erstmals 2010 | 20.43 | 20.43 | 16.34 |  | vor dem 01.10.2016 | 20.43 | 9.46 |  |  |  | x |  |  | x |  |  |  | x | [6 empty] | 2010 | [5 empty] | 2010 | 2010 | 2010 |  | BiK82GK10y--07 |  | 14 | 0,15-0,5 MW, Bonusregeln G, y und K erstmals 2010 |  | Anteil KWK, erstmals 2010
BiK82GK11y--07 | Biomasse | Inbetriebnahme 2007 | 0,15-0,5 MW, Bonusregeln G, y und K erstmals 2011 | Anteil KWK, erstmals 2011 | 20.4 | 20.4 | 16.32 |  | vor dem 01.10.2016 | 20.4 | 9.46 |  |  |  |  | x |  | x |  |  |  | x | [6 empty] | 2011 | [5 empty] | 2011 | 2011 | 2011 |  | BiK82GK11y--07 |  | 14 | 0,15-0,5 MW, Bonusregeln G, y und K erstmals 2011 |  | Anteil KWK, erstmals 2011 |  | x
BiK82GK12y--07 | Biomasse | Inbetriebnahme 2007 | 0,15-0,5 MW, Bonusregeln G, y und K erstmals 2012 | Anteil KWK, erstmals 2012 | 20.37 | 20.37 | 16.3 |  | vor dem 01.10.2016 | 20.37 | 9.46 | [5 empty] | x | x |  |  |  | x | [6 empty] | 2012 | [5 empty] | 2012 | 2012 | 2012 |  | BiK82GK12y--07 |  | 14 | 0,15-0,5 MW, Bonusregeln G, y und K erstmals 2012 |  | Anteil KWK, erstmals 2012 |  |  | x
BiK82M2-----07 | Biomasse | Inbetriebnahme 2007 | 0,15-0,5 MW, Bonusregel M2 | Anteil Nicht-KWK | 17.46 | 17.46 | 13.97 |  | vor dem 01.10.2016 | 17.46 | 9.46 | [12 empty] | x | [14 empty] | BiK82M2-----07 |  | 14 | 0,15-0,5 MW, Bonusregel M2 |  | Anteil Nicht-KWK
BiK82M2KWK--07 | Biomasse | Inbetriebnahme 2007 | 0,15-0,5 MW, Bonusregeln M2 und KWK | Anteil KWK | 19.46 | 19.46 | 15.57 |  | vor dem 01.10.2016 | 19.46 | 9.46 | x | [11 empty] | x | [14 empty] | BiK82M2KWK--07 |  | 14 | 0,15-0,5 MW, Bonusregeln M2 und KWK |  | Anteil KWK
BiK82M2KA3--07 | Biomasse | Inbetriebnahme 2007 | 0,15-0,5 MW, Bonusregeln M2 und K wenn Anlage 3 erfüllt | Anteil KWK gemäß Anlage 3 | 20.46 | 20.46 | 16.37 |  | vor dem 01.10.2016 | 20.46 | 9.46 |  | x | [10 empty] | x | [14 empty] | BiK82M2KA3--07 |  | 14 | 0,15-0,5 MW, Bonusregeln M2 und K wenn Anlage 3 erfüllt |  | Anteil KWK gemäß Anlage 3
BiK82M2K09--07 | Biomasse | Inbetriebnahme 2007 | 0,15-0,5 MW, Bonusregeln M2, K erstmals 2009 | Anteil KWK, erstmals 2009 | 20.46 | 20.46 | 16.37 |  | vor dem 01.10.2016 | 20.46 | 9.46 |  |  | x | [9 empty] | x | [14 empty] | BiK82M2K09--07 |  | 14 | 0,15-0,5 MW, Bonusregeln M2, K erstmals 2009 |  | Anteil KWK, erstmals 2009
BiK82M2K10--07 | Biomasse | Inbetriebnahme 2007 | 0,15-0,5 MW, Bonusregeln M2, K erstmals 2010 | Anteil KWK, erstmals 2010 | 20.43 | 20.43 | 16.34 |  | vor dem 01.10.2016 | 20.43 | 9.46 |  |  |  | x | [8 empty] | x |  |  |  |  | 2010 | [5 empty] | 2010 | 2010 | 2010 |  | BiK82M2K10--07 |  | 14 | 0,15-0,5 MW, Bonusregeln M2, K erstmals 2010 |  | Anteil KWK, erstmals 2010
BiK82M2K11--07 | Biomasse | Inbetriebnahme 2007 | 0,15-0,5 MW, Bonusregeln M2, K erstmals 2011 | Anteil KWK, erstmals 2011 | 20.4 | 20.4 | 16.32 |  | vor dem 01.10.2016 | 20.4 | 9.46 |  |  |  |  | x | [7 empty] | x |  |  |  |  | 2011 | [5 empty] | 2011 | 2011 | 2011 |  | BiK82M2K11--07 |  | 14 | 0,15-0,5 MW, Bonusregeln M2, K erstmals 2011 |  | Anteil KWK, erstmals 2011 |  | x
BiK82M2K12--07 | Biomasse | Inbetriebnahme 2007 | 0,15-0,5 MW, Bonusregeln M2, K erstmals 2012 | Anteil KWK, erstmals 2012 | 20.37 | 20.37 | 16.3 |  | vor dem 01.10.2016 | 20.37 | 9.46 | [5 empty] | x | [6 empty] | x |  |  |  |  | 2012 | [5 empty] | 2012 | 2012 | 2012 |  | BiK82M2K12--07 |  | 14 | 0,15-0,5 MW, Bonusregeln M2, K erstmals 2012 |  | Anteil KWK, erstmals 2012 |  |  | x
BiK82M2y----07 | Biomasse | Inbetriebnahme 2007 | 0,15-0,5 MW, Bonusregeln M2, y | Anteil Nicht-KWK | 18.46 | 18.46 | 14.77 |  | vor dem 01.10.2016 | 18.46 | 9.46 | [6 empty] | x | [5 empty] | x | [14 empty] | BiK82M2y----07 |  | 14 | 0,15-0,5 MW, Bonusregeln M2, y |  | Anteil Nicht-KWK
BiK82M2KWKy-07 | Biomasse | Inbetriebnahme 2007 | 0,15-0,5 MW, Bonusregeln M2, y und KWK | Anteil KWK | 20.46 | 20.46 | 16.37 |  | vor dem 01.10.2016 | 20.46 | 9.46 | x | [5 empty] | x | [5 empty] | x | [14 empty] | BiK82M2KWKy-07 |  | 14 | 0,15-0,5 MW, Bonusregeln M2, y und KWK |  | Anteil KWK
BiK82M2KA3y-07 | Biomasse | Inbetriebnahme 2007 | 0,15-0,5 MW, Bonusregeln M2, y und K wenn Anlage 3 erfüllt | Anteil KWK gemäß Anlage 3 | 21.46 | 21.46 | 17.17 |  | vor dem 01.10.2016 | 21.46 | 9.46 |  | x |  |  |  |  | x | [5 empty] | x | [14 empty] | BiK82M2KA3y-07 |  | 14 | 0,15-0,5 MW, Bonusregeln M2, y und K wenn Anlage 3 erfüllt |  | Anteil KWK gemäß Anlage 3
BiK82M2K09y-07 | Biomasse | Inbetriebnahme 2007 | 0,15-0,5 MW, Bonusregeln M2, y und K erstmals 2009 | Anteil KWK, erstmals 2009 | 21.46 | 21.46 | 17.17 |  | vor dem 01.10.2016 | 21.46 | 9.46 |  |  | x |  |  |  | x | [5 empty] | x | [14 empty] | BiK82M2K09y-07 |  | 14 | 0,15-0,5 MW, Bonusregeln M2, y und K erstmals 2009 |  | Anteil KWK, erstmals 2009
BiK82M2K10y-07 | Biomasse | Inbetriebnahme 2007 | 0,15-0,5 MW, Bonusregeln M2, y und K erstmals 2010 | Anteil KWK, erstmals 2010 | 21.43 | 21.43 | 17.14 |  | vor dem 01.10.2016 | 21.43 | 9.46 |  |  |  | x |  |  | x | [5 empty] | x |  |  |  |  | 2010 | [5 empty] | 2010 | 2010 | 2010 |  | BiK82M2K10y-07 |  | 14 | 0,15-0,5 MW, Bonusregeln M2, y und K erstmals 2010 |  | Anteil KWK, erstmals 2010
BiK82M2K11y-07 | Biomasse | Inbetriebnahme 2007 | 0,15-0,5 MW, Bonusregeln M2, y und K erstmals 2011 | Anteil KWK, erstmals 2011 | 21.4 | 21.4 | 17.12 |  | vor dem 01.10.2016 | 21.4 | 9.46 |  |  |  |  | x |  | x | [5 empty] | x |  |  |  |  | 2011 | [5 empty] | 2011 | 2011 | 2011 |  | BiK82M2K11y-07 |  | 14 | 0,15-0,5 MW, Bonusregeln M2, y und K erstmals 2011 |  | Anteil KWK, erstmals 2011 |  | x
BiK82M2K12y-07 | Biomasse | Inbetriebnahme 2007 | 0,15-0,5 MW, Bonusregeln M2, y und K erstmals 2012 | Anteil KWK, erstmals 2012 | 21.37 | 21.37 | 17.1 |  | vor dem 01.10.2016 | 21.37 | 9.46 | [5 empty] | x | x | [5 empty] | x |  |  |  |  | 2012 | [5 empty] | 2012 | 2012 | 2012 |  | BiK82M2K12y-07 |  | 14 | 0,15-0,5 MW, Bonusregeln M2, y und K erstmals 2012 |  | Anteil KWK, erstmals 2012 |  |  | x
BiK82L------07 | Biomasse | Inbetriebnahme 2007 | 0,15-0,5 MW, Bonusregel L | Anteil Nicht-KWK | 18.46 | 18.46 | 14.77 |  | vor dem 01.10.2016 | 18.46 | 9.46 | [13 empty] | x | [13 empty] | BiK82L------07 |  | 14 | 0,15-0,5 MW, Bonusregel L |  | Anteil Nicht-KWK
BiK82LKWK---07 | Biomasse | Inbetriebnahme 2007 | 0,15-0,5 MW, Bonusregeln L und KWK | Anteil KWK | 20.46 | 20.46 | 16.37 |  | vor dem 01.10.2016 | 20.46 | 9.46 | x | [12 empty] | x | [13 empty] | BiK82LKWK---07 |  | 14 | 0,15-0,5 MW, Bonusregeln L und KWK |  | Anteil KWK
BiK82LKA3---07 | Biomasse | Inbetriebnahme 2007 | 0,15-0,5 MW, Bonusregeln L und K wenn Anlage 3 erfüllt | Anteil KWK gemäß Anlage 3 | 21.46 | 21.46 | 17.17 |  | vor dem 01.10.2016 | 21.46 | 9.46 |  | x | [11 empty] | x | [13 empty] | BiK82LKA3---07 |  | 14 | 0,15-0,5 MW, Bonusregeln L und K wenn Anlage 3 erfüllt |  | Anteil KWK gemäß Anlage 3
BiK82LK09---07 | Biomasse | Inbetriebnahme 2007 | 0,15-0,5 MW, Bonusregeln L und K erstmals 2009 | Anteil KWK, erstmals 2009 | 21.46 | 21.46 | 17.17 |  | vor dem 01.10.2016 | 21.46 | 9.46 |  |  | x | [10 empty] | x | [13 empty] | BiK82LK09---07 |  | 14 | 0,15-0,5 MW, Bonusregeln L und K erstmals 2009 |  | Anteil KWK, erstmals 2009
BiK82LK10---07 | Biomasse | Inbetriebnahme 2007 | 0,15-0,5 MW, Bonusregeln L und K erstmals 2010 | Anteil KWK, erstmals 2010 | 21.43 | 21.43 | 17.14 |  | vor dem 01.10.2016 | 21.43 | 9.46 |  |  |  | x | [9 empty] | x |  |  |  | 2010 | [5 empty] | 2010 | 2010 | 2010 |  | BiK82LK10---07 |  | 14 | 0,15-0,5 MW, Bonusregeln L und K erstmals 2010 |  | Anteil KWK, erstmals 2010
BiK82LK11---07 | Biomasse | Inbetriebnahme 2007 | 0,15-0,5 MW, Bonusregeln L und K erstmals 2011 | Anteil KWK, erstmals 2011 | 21.4 | 21.4 | 17.12 |  | vor dem 01.10.2016 | 21.4 | 9.46 |  |  |  |  | x | [8 empty] | x |  |  |  | 2011 | [5 empty] | 2011 | 2011 | 2011 |  | BiK82LK11---07 |  | 14 | 0,15-0,5 MW, Bonusregeln L und K erstmals 2011 |  | Anteil KWK, erstmals 2011 |  | x
BiK82LK12---07 | Biomasse | Inbetriebnahme 2007 | 0,15-0,5 MW, Bonusregeln L und K erstmals 2012 | Anteil KWK, erstmals 2012 | 21.37 | 21.37 | 17.1 |  | vor dem 01.10.2016 | 21.37 | 9.46 | [5 empty] | x | [7 empty] | x |  |  |  | 2012 | [5 empty] | 2012 | 2012 | 2012 |  | BiK82LK12---07 |  | 14 | 0,15-0,5 MW, Bonusregeln L und K erstmals 2012 |  | Anteil KWK, erstmals 2012 |  |  | x
BiK82Ly-----07 | Biomasse | Inbetriebnahme 2007 | 0,15-0,5 MW, Bonusregeln L, y | Anteil Nicht-KWK | 19.46 | 19.46 | 15.57 |  | vor dem 01.10.2016 | 19.46 | 9.46 | [6 empty] | x | [6 empty] | x | [13 empty] | BiK82Ly-----07 |  | 14 | 0,15-0,5 MW, Bonusregeln L, y |  | Anteil Nicht-KWK
BiK82LKWKy--07 | Biomasse | Inbetriebnahme 2007 | 0,15-0,5 MW, Bonusregeln L, y und KWK | Anteil KWK | 21.46 | 21.46 | 17.17 |  | vor dem 01.10.2016 | 21.46 | 9.46 | x | [5 empty] | x | [6 empty] | x | [13 empty] | BiK82LKWKy--07 |  | 14 | 0,15-0,5 MW, Bonusregeln L, y und KWK |  | Anteil KWK
BiK82LKA3y--07 | Biomasse | Inbetriebnahme 2007 | 0,15-0,5 MW, Bonusregeln L, y und K wenn Anlage 3 erfüllt | Anteil KWK gemäß Anlage 3 | 22.46 | 22.46 | 17.97 |  | vor dem 01.10.2016 | 22.46 | 9.46 |  | x |  |  |  |  | x | [6 empty] | x | [13 empty] | BiK82LKA3y--07 |  | 14 | 0,15-0,5 MW, Bonusregeln L, y und K wenn Anlage 3 erfüllt |  | Anteil KWK gemäß Anlage 3
BiK82LK09y--07 | Biomasse | Inbetriebnahme 2007 | 0,15-0,5 MW, Bonusregeln L, y und K erstmals 2009 | Anteil KWK, erstmals 2009 | 22.46 | 22.46 | 17.97 |  | vor dem 01.10.2016 | 22.46 | 9.46 |  |  | x |  |  |  | x | [6 empty] | x | [13 empty] | BiK82LK09y--07 |  | 14 | 0,15-0,5 MW, Bonusregeln L, y und K erstmals 2009 |  | Anteil KWK, erstmals 2009
BiK82LK10y--07 | Biomasse | Inbetriebnahme 2007 | 0,15-0,5 MW, Bonusregeln L, y und K erstmals 2010 | Anteil KWK, erstmals 2010 | 22.43 | 22.43 | 17.94 |  | vor dem 01.10.2016 | 22.43 | 9.46 |  |  |  | x |  |  | x | [6 empty] | x |  |  |  | 2010 | [5 empty] | 2010 | 2010 | 2010 |  | BiK82LK10y--07 |  | 14 | 0,15-0,5 MW, Bonusregeln L, y und K erstmals 2010 |  | Anteil KWK, erstmals 2010
BiK82LK11y--07 | Biomasse | Inbetriebnahme 2007 | 0,15-0,5 MW, Bonusregeln L, y und K erstmals 2011 | Anteil KWK, erstmals 2011 | 22.4 | 22.4 | 17.92 |  | vor dem 01.10.2016 | 22.4 | 9.46 |  |  |  |  | x |  | x | [6 empty] | x |  |  |  | 2011 | [5 empty] | 2011 | 2011 | 2011 |  | BiK82LK11y--07 |  | 14 | 0,15-0,5 MW, Bonusregeln L, y und K erstmals 2011 |  | Anteil KWK, erstmals 2011 |  | x
BiK82LK12y--07 | Biomasse | Inbetriebnahme 2007 | 0,15-0,5 MW, Bonusregeln L, y und K erstmals 2012 | Anteil KWK, erstmals 2012 | 22.37 | 22.37 | 17.9 |  | vor dem 01.10.2016 | 22.37 | 9.46 | [5 empty] | x | x | [6 empty] | x |  |  |  | 2012 | [5 empty] | 2012 | 2012 | 2012 |  | BiK82LK12y--07 |  | 14 | 0,15-0,5 MW, Bonusregeln L, y und K erstmals 2012 |  | Anteil KWK, erstmals 2012 |  |  | x
BiK82X2-----07 | Biomasse | Inbetriebnahme 2007 | 0,15-0,5 MW, Bonusregel X2 | Anteil Nicht-KWK | 19.46 | 19.46 | 15.57 |  | vor dem 01.10.2016 | 19.46 | 9.46 | [15 empty] | x | [11 empty] | BiK82X2-----07 |  | 14 | 0,15-0,5 MW, Bonusregel X2 |  | Anteil Nicht-KWK
BiK82X2KWK--07 | Biomasse | Inbetriebnahme 2007 | 0,15-0,5 MW, Bonusregeln X2 und KWK | Anteil KWK | 21.46 | 21.46 | 17.17 |  | vor dem 01.10.2016 | 21.46 | 9.46 | x | [14 empty] | x | [11 empty] | BiK82X2KWK--07 |  | 14 | 0,15-0,5 MW, Bonusregeln X2 und KWK |  | Anteil KWK
BiK82X2KA3--07 | Biomasse | Inbetriebnahme 2007 | 0,15-0,5 MW, Bonusregeln X2 und K wenn Anlage 3 erfüllt | Anteil KWK gemäß Anlage 3 | 22.46 | 22.46 | 17.97 |  | vor dem 01.10.2016 | 22.46 | 9.46 |  | x | [13 empty] | x | [11 empty] | BiK82X2KA3--07 |  | 14 | 0,15-0,5 MW, Bonusregeln X2 und K wenn Anlage 3 erfüllt |  | Anteil KWK gemäß Anlage 3
BiK82X2K09--07 | Biomasse | Inbetriebnahme 2007 | 0,15-0,5 MW, Bonusregeln X2 und K erstmals 2009 | Anteil KWK, erstmals 2009 | 22.46 | 22.46 | 17.97 |  | vor dem 01.10.2016 | 22.46 | 9.46 |  |  | x | [12 empty] | x | [11 empty] | BiK82X2K09--07 |  | 14 | 0,15-0,5 MW, Bonusregeln X2 und K erstmals 2009 |  | Anteil KWK, erstmals 2009
BiK82X2K10--07 | Biomasse | Inbetriebnahme 2007 | 0,15-0,5 MW, Bonusregeln X2 und K erstmals 2010 | Anteil KWK, erstmals 2010 | 22.43 | 22.43 | 17.94 |  | vor dem 01.10.2016 | 22.43 | 9.46 |  |  |  | x | [11 empty] | x |  | 2010 | [5 empty] | 2010 | 2010 | 2010 |  | BiK82X2K10--07 |  | 14 | 0,15-0,5 MW, Bonusregeln X2 und K erstmals 2010 |  | Anteil KWK, erstmals 2010
BiK82X2K11--07 | Biomasse | Inbetriebnahme 2007 | 0,15-0,5 MW, Bonusregeln X2 und K erstmals 2011 | Anteil KWK, erstmals 2011 | 22.4 | 22.4 | 17.92 |  | vor dem 01.10.2016 | 22.4 | 9.46 |  |  |  |  | x | [10 empty] | x |  | 2011 | [5 empty] | 2011 | 2011 | 2011 |  | BiK82X2K11--07 |  | 14 | 0,15-0,5 MW, Bonusregeln X2 und K erstmals 2011 |  | Anteil KWK, erstmals 2011 |  | x
BiK82X2K12--07 | Biomasse | Inbetriebnahme 2007 | 0,15-0,5 MW, Bonusregeln X2 und K erstmals 2012 | Anteil KWK, erstmals 2012 | 22.37 | 22.37 | 17.9 |  | vor dem 01.10.2016 | 22.37 | 9.46 | [5 empty] | x | [9 empty] | x |  | 2012 | [5 empty] | 2012 | 2012 | 2012 |  | BiK82X2K12--07 |  | 14 | 0,15-0,5 MW, Bonusregeln X2 und K erstmals 2012 |  | Anteil KWK, erstmals 2012 |  |  | x
BiK82X2y----07 | Biomasse | Inbetriebnahme 2007 | 0,15-0,5 MW, Bonusregeln X2, y | Anteil Nicht-KWK | 20.46 | 20.46 | 16.37 |  | vor dem 01.10.2016 | 20.46 | 9.46 | [6 empty] | x | [8 empty] | x | [11 empty] | BiK82X2y----07 |  | 14 | 0,15-0,5 MW, Bonusregeln X2, y |  | Anteil Nicht-KWK
BiK82X2KWKy-07 | Biomasse | Inbetriebnahme 2007 | 0,15-0,5 MW, Bonusregeln X2, y und KWK | Anteil KWK | 22.46 | 22.46 | 17.97 |  | vor dem 01.10.2016 | 22.46 | 9.46 | x | [5 empty] | x | [8 empty] | x | [11 empty] | BiK82X2KWKy-07 |  | 14 | 0,15-0,5 MW, Bonusregeln X2, y und KWK |  | Anteil KWK
BiK82X2KA3y-07 | Biomasse | Inbetriebnahme 2007 | 0,15-0,5 MW, Bonusregeln X2, y und K wenn Anlage 3 erfüllt | Anteil KWK gemäß Anlage 3 | 23.46 | 23.46 | 18.77 |  | vor dem 01.10.2016 | 23.46 | 9.46 |  | x |  |  |  |  | x | [8 empty] | x | [11 empty] | BiK82X2KA3y-07 |  | 14 | 0,15-0,5 MW, Bonusregeln X2, y und K wenn Anlage 3 erfüllt |  | Anteil KWK gemäß Anlage 3
BiK82X2K09y-07 | Biomasse | Inbetriebnahme 2007 | 0,15-0,5 MW, Bonusregeln X2, y und K erstmals 2009 | Anteil KWK, erstmals 2009 | 23.46 | 23.46 | 18.77 |  | vor dem 01.10.2016 | 23.46 | 9.46 |  |  | x |  |  |  | x | [8 empty] | x | [11 empty] | BiK82X2K09y-07 |  | 14 | 0,15-0,5 MW, Bonusregeln X2, y und K erstmals 2009 |  | Anteil KWK, erstmals 2009
BiK82X2K10y-07 | Biomasse | Inbetriebnahme 2007 | 0,15-0,5 MW, Bonusregeln X2, y und K erstmals 2010 | Anteil KWK, erstmals 2010 | 23.43 | 23.43 | 18.74 |  | vor dem 01.10.2016 | 23.43 | 9.46 |  |  |  | x |  |  | x | [8 empty] | x |  | 2010 | [5 empty] | 2010 | 2010 | 2010 |  | BiK82X2K10y-07 |  | 14 | 0,15-0,5 MW, Bonusregeln X2, y und K erstmals 2010 |  | Anteil KWK, erstmals 2010
BiK82X2K11y-07 | Biomasse | Inbetriebnahme 2007 | 0,15-0,5 MW, Bonusregeln X2, y und K erstmals 2011 | Anteil KWK, erstmals 2011 | 23.4 | 23.4 | 18.72 |  | vor dem 01.10.2016 | 23.4 | 9.46 |  |  |  |  | x |  | x | [8 empty] | x |  | 2011 | [5 empty] | 2011 | 2011 | 2011 |  | BiK82X2K11y-07 |  | 14 | 0,15-0,5 MW, Bonusregeln X2, y und K erstmals 2011 |  | Anteil KWK, erstmals 2011 |  | x
BiK82X2K12y-07 | Biomasse | Inbetriebnahme 2007 | 0,15-0,5 MW, Bonusregeln X2, y und K erstmals 2012 | Anteil KWK, erstmals 2012 | 23.37 | 23.37 | 18.7 |  | vor dem 01.10.2016 | 23.37 | 9.46 | [5 empty] | x | x | [8 empty] | x |  | 2012 | [5 empty] | 2012 | 2012 | 2012 |  | BiK82X2K12y-07 |  | 14 | 0,15-0,5 MW, Bonusregeln X2, y und K erstmals 2012 |  | Anteil KWK, erstmals 2012 |  |  | x
BiK82b------07 | Biomasse | Inbetriebnahme 2007 | 0,15-0,5 MW, Bonusregel b | Anteil Nicht-KWK | 11.46 | 11.46 | 9.17 |  | vor dem 01.10.2016 | 11.46 | 9.46 | [16 empty] | x | [10 empty] | BiK82b------07 |  | 14 | 0,15-0,5 MW, Bonusregel b |  | Anteil Nicht-KWK
BiK82bKWK---07 | Biomasse | Inbetriebnahme 2007 | 0,15-0,5 MW, Bonusregeln b und KWK | Anteil KWK | 13.46 | 13.46 | 10.77 |  | vor dem 01.10.2016 | 13.46 | 9.46 | x | [15 empty] | x | [10 empty] | BiK82bKWK---07 |  | 14 | 0,15-0,5 MW, Bonusregeln b und KWK |  | Anteil KWK
BiK82bKA3---07 | Biomasse | Inbetriebnahme 2007 | 0,15-0,5 MW, Bonusregeln b und K wenn Anlage 3 erfüllt | Anteil KWK gemäß Anlage 3 | 14.46 | 14.46 | 11.57 |  | vor dem 01.10.2016 | 14.46 | 9.46 |  | x | [14 empty] | x | [10 empty] | BiK82bKA3---07 |  | 14 | 0,15-0,5 MW, Bonusregeln b und K wenn Anlage 3 erfüllt |  | Anteil KWK gemäß Anlage 3
BiK82bK09---07 | Biomasse | Inbetriebnahme 2007 | 0,15-0,5 MW, Bonusregeln b und K erstmals 2009 | Anteil KWK, erstmals 2009 | 14.46 | 14.46 | 11.57 |  | vor dem 01.10.2016 | 14.46 | 9.46 |  |  | x | [13 empty] | x | [10 empty] | BiK82bK09---07 |  | 14 | 0,15-0,5 MW, Bonusregeln b und K erstmals 2009 |  | Anteil KWK, erstmals 2009
BiK82bK10---07 | Biomasse | Inbetriebnahme 2007 | 0,15-0,5 MW, Bonusregeln b und K erstmals 2010 | Anteil KWK, erstmals 2010 | 14.43 | 14.43 | 11.54 |  | vor dem 01.10.2016 | 14.43 | 9.46 |  |  |  | x | [12 empty] | x | 2010 | [5 empty] | 2010 | 2010 | 2010 |  | BiK82bK10---07 |  | 14 | 0,15-0,5 MW, Bonusregeln b und K erstmals 2010 |  | Anteil KWK, erstmals 2010
BiK82bK11---07 | Biomasse | Inbetriebnahme 2007 | 0,15-0,5 MW, Bonusregeln b und K erstmals 2011 | Anteil KWK, erstmals 2011 | 14.4 | 14.4 | 11.52 |  | vor dem 01.10.2016 | 14.4 | 9.46 |  |  |  |  | x | [11 empty] | x | 2011 | [5 empty] | 2011 | 2011 | 2011 |  | BiK82bK11---07 |  | 14 | 0,15-0,5 MW, Bonusregeln b und K erstmals 2011 |  | Anteil KWK, erstmals 2011 |  | x
BiK82bK12---07 | Biomasse | Inbetriebnahme 2007 | 0,15-0,5 MW, Bonusregeln b und K erstmals 2012 | Anteil KWK, erstmals 2012 | 14.37 | 14.37 | 11.5 |  | vor dem 01.10.2016 | 14.37 | 9.46 | [5 empty] | x | [10 empty] | x | 2012 | [5 empty] | 2012 | 2012 | 2012 |  | BiK82bK12---07 |  | 14 | 0,15-0,5 MW, Bonusregeln b und K erstmals 2012 |  | Anteil KWK, erstmals 2012 |  |  | x
BiK82by-----07 | Biomasse | Inbetriebnahme 2007 | 0,15-0,5 MW, Bonusregeln b, y | Anteil Nicht-KWK | 12.46 | 12.46 | 9.97 |  | vor dem 01.10.2016 | 12.46 | 9.46 | [6 empty] | x | [9 empty] | x | [10 empty] | BiK82by-----07 |  | 14 | 0,15-0,5 MW, Bonusregeln b, y |  | Anteil Nicht-KWK
BiK82bKWKy--07 | Biomasse | Inbetriebnahme 2007 | 0,15-0,5 MW, Bonusregeln b, y und KWK | Anteil KWK | 14.46 | 14.46 | 11.57 |  | vor dem 01.10.2016 | 14.46 | 9.46 | x | [5 empty] | x | [9 empty] | x | [10 empty] | BiK82bKWKy--07 |  | 14 | 0,15-0,5 MW, Bonusregeln b, y und KWK |  | Anteil KWK
BiK82bKA3y--07 | Biomasse | Inbetriebnahme 2007 | 0,15-0,5 MW, Bonusregeln b, y und K wenn Anlage 3 erfüllt | Anteil KWK gemäß Anlage 3 | 15.46 | 15.46 | 12.37 |  | vor dem 01.10.2016 | 15.46 | 9.46 |  | x |  |  |  |  | x | [9 empty] | x | [10 empty] | BiK82bKA3y--07 |  | 14 | 0,15-0,5 MW, Bonusregeln b, y und K wenn Anlage 3 erfüllt |  | Anteil KWK gemäß Anlage 3
BiK82bK09y--07 | Biomasse | Inbetriebnahme 2007 | 0,15-0,5 MW, Bonusregeln b, y und K erstmals 2009 | Anteil KWK, erstmals 2009 | 15.46 | 15.46 | 12.37 |  | vor dem 01.10.2016 | 15.46 | 9.46 |  |  | x |  |  |  | x | [9 empty] | x | [10 empty] | BiK82bK09y--07 |  | 14 | 0,15-0,5 MW, Bonusregeln b, y und K erstmals 2009 |  | Anteil KWK, erstmals 2009
BiK82bK10y--07 | Biomasse | Inbetriebnahme 2007 | 0,15-0,5 MW, Bonusregeln b, y und K erstmals 2010 | Anteil KWK, erstmals 2010 | 15.43 | 15.43 | 12.34 |  | vor dem 01.10.2016 | 15.43 | 9.46 |  |  |  | x |  |  | x | [9 empty] | x | 2010 | [5 empty] | 2010 | 2010 | 2010 |  | BiK82bK10y--07 |  | 14 | 0,15-0,5 MW, Bonusregeln b, y und K erstmals 2010 |  | Anteil KWK, erstmals 2010
BiK82bK11y--07 | Biomasse | Inbetriebnahme 2007 | 0,15-0,5 MW, Bonusregeln b, y und K erstmals 2011 | Anteil KWK, erstmals 2011 | 15.4 | 15.4 | 12.32 |  | vor dem 01.10.2016 | 15.4 | 9.46 |  |  |  |  | x |  | x | [9 empty] | x | 2011 | [5 empty] | 2011 | 2011 | 2011 |  | BiK82bK11y--07 |  | 14 | 0,15-0,5 MW, Bonusregeln b, y und K erstmals 2011 |  | Anteil KWK, erstmals 2011 |  | x
BiK82bK12y--07 | Biomasse | Inbetriebnahme 2007 | 0,15-0,5 MW, Bonusregeln b, y und K erstmals 2012 | Anteil KWK, erstmals 2012 | 15.37 | 15.37 | 12.3 |  | vor dem 01.10.2016 | 15.37 | 9.46 | [5 empty] | x | x | [9 empty] | x | 2012 | [5 empty] | 2012 | 2012 | 2012 |  | BiK82bK12y--07 |  | 14 | 0,15-0,5 MW, Bonusregeln b, y und K erstmals 2012 |  | Anteil KWK, erstmals 2012 |  |  | x
BiK82a1b----07 | Biomasse | Inbetriebnahme 2007 | 0,15-0,5 MW, Bonusregeln a1 und b | Anteil Nicht-KWK | 17.46 | 17.46 | 13.97 |  | vor dem 01.10.2016 | 17.46 | 9.46 | [7 empty] | x | [8 empty] | x | [10 empty] | BiK82a1b----07 |  | 14 | 0,15-0,5 MW, Bonusregeln a1 und b |  | Anteil Nicht-KWK
BiK82a1bKWK-07 | Biomasse | Inbetriebnahme 2007 | 0,15-0,5 MW, Bonusregeln a1, b und KWK | Anteil KWK | 19.46 | 19.46 | 15.57 |  | vor dem 01.10.2016 | 19.46 | 9.46 | x | [6 empty] | x | [8 empty] | x | [10 empty] | BiK82a1bKWK-07 |  | 14 | 0,15-0,5 MW, Bonusregeln a1, b und KWK |  | Anteil KWK
BiK82a1bKA3-07 | Biomasse | Inbetriebnahme 2007 | 0,15-0,5 MW, Bonusregeln a1, b und K wenn Anlage 3 erfüllt | Anteil KWK gemäß Anlage 3 | 20.46 | 20.46 | 16.37 |  | vor dem 01.10.2016 | 20.46 | 9.46 |  | x | [5 empty] | x | [8 empty] | x | [10 empty] | BiK82a1bKA3-07 |  | 14 | 0,15-0,5 MW, Bonusregeln a1, b und K wenn Anlage 3 erfüllt |  | Anteil KWK gemäß Anlage 3
BiK82a1bK09-07 | Biomasse | Inbetriebnahme 2007 | 0,15-0,5 MW, Bonusregeln a1, b und K erstmals 2009 | Anteil KWK, erstmals 2009 | 20.46 | 20.46 | 16.37 |  | vor dem 01.10.2016 | 20.46 | 9.46 |  |  | x |  |  |  |  | x | [8 empty] | x | [10 empty] | BiK82a1bK09-07 |  | 14 | 0,15-0,5 MW, Bonusregeln a1, b und K erstmals 2009 |  | Anteil KWK, erstmals 2009
BiK82a1bK10-07 | Biomasse | Inbetriebnahme 2007 | 0,15-0,5 MW, Bonusregeln a1, b und K erstmals 2010 | Anteil KWK, erstmals 2010 | 20.43 | 20.43 | 16.34 |  | vor dem 01.10.2016 | 20.43 | 9.46 |  |  |  | x |  |  |  | x | [8 empty] | x | 2010 | [5 empty] | 2010 | 2010 | 2010 |  | BiK82a1bK10-07 |  | 14 | 0,15-0,5 MW, Bonusregeln a1, b und K erstmals 2010 |  | Anteil KWK, erstmals 2010
BiK82a1bK11-07 | Biomasse | Inbetriebnahme 2007 | 0,15-0,5 MW, Bonusregeln a1, b und K erstmals 2011 | Anteil KWK, erstmals 2011 | 20.4 | 20.4 | 16.32 |  | vor dem 01.10.2016 | 20.4 | 9.46 |  |  |  |  | x |  |  | x | [8 empty] | x | 2011 | [5 empty] | 2011 | 2011 | 2011 |  | BiK82a1bK11-07 |  | 14 | 0,15-0,5 MW, Bonusregeln a1, b und K erstmals 2011 |  | Anteil KWK, erstmals 2011 |  | x
BiK82a1bK12-07 | Biomasse | Inbetriebnahme 2007 | 0,15-0,5 MW, Bonusregeln a1, b und K erstmals 2012 | Anteil KWK, erstmals 2012 | 20.37 | 20.37 | 16.3 |  | vor dem 01.10.2016 | 20.37 | 9.46 | [5 empty] | x |  | x | [8 empty] | x | 2012 | [5 empty] | 2012 | 2012 | 2012 |  | BiK82a1bK12-07 |  | 14 | 0,15-0,5 MW, Bonusregeln a1, b und K erstmals 2012 |  | Anteil KWK, erstmals 2012 |  |  | x
BiK82a1by---07 | Biomasse | Inbetriebnahme 2007 | 0,15-0,5 MW, Bonusregeln a1, b, y | Anteil Nicht-KWK | 18.46 | 18.46 | 14.77 |  | vor dem 01.10.2016 | 18.46 | 9.46 | [6 empty] | x | x | [8 empty] | x | [10 empty] | BiK82a1by---07 |  | 14 | 0,15-0,5 MW, Bonusregeln a1, b, y |  | Anteil Nicht-KWK
BiK82a1bKWKy07 | Biomasse | Inbetriebnahme 2007 | 0,15-0,5 MW, Bonusregeln a1, b, y und KWK | Anteil KWK | 20.46 | 20.46 | 16.37 |  | vor dem 01.10.2016 | 20.46 | 9.46 | x | [5 empty] | x | x | [8 empty] | x | [10 empty] | BiK82a1bKWKy07 |  | 14 | 0,15-0,5 MW, Bonusregeln a1, b, y und KWK |  | Anteil KWK
BiK82a1bKA3y07 | Biomasse | Inbetriebnahme 2007 | 0,15-0,5 MW, Bonusregeln a1, b, y und K wenn Anlage 3 erfüllt | Anteil KWK gemäß Anlage 3 | 21.46 | 21.46 | 17.17 |  | vor dem 01.10.2016 | 21.46 | 9.46 |  | x |  |  |  |  | x | x | [8 empty] | x | [10 empty] | BiK82a1bKA3y07 |  | 14 | 0,15-0,5 MW, Bonusregeln a1, b, y und K wenn Anlage 3 erfüllt |  | Anteil KWK gemäß Anlage 3
BiK82a1bK09y07 | Biomasse | Inbetriebnahme 2007 | 0,15-0,5 MW, Bonusregeln a1, b, y und K erstmals 2009 | Anteil KWK, erstmals 2009 | 21.46 | 21.46 | 17.17 |  | vor dem 01.10.2016 | 21.46 | 9.46 |  |  | x |  |  |  | x | x | [8 empty] | x | [10 empty] | BiK82a1bK09y07 |  | 14 | 0,15-0,5 MW, Bonusregeln a1, b, y und K erstmals 2009 |  | Anteil KWK, erstmals 2009
BiK82a1bK10y07 | Biomasse | Inbetriebnahme 2007 | 0,15-0,5 MW, Bonusregeln a1, b, y und K erstmals 2010 | Anteil KWK, erstmals 2010 | 21.43 | 21.43 | 17.14 |  | vor dem 01.10.2016 | 21.43 | 9.46 |  |  |  | x |  |  | x | x | [8 empty] | x | 2010 | [5 empty] | 2010 | 2010 | 2010 |  | BiK82a1bK10y07 |  | 14 | 0,15-0,5 MW, Bonusregeln a1, b, y und K erstmals 2010 |  | Anteil KWK, erstmals 2010
BiK82a1bK11y07 | Biomasse | Inbetriebnahme 2007 | 0,15-0,5 MW, Bonusregeln a1, b, y und K erstmals 2011 | Anteil KWK, erstmals 2011 | 21.4 | 21.4 | 17.12 |  | vor dem 01.10.2016 | 21.4 | 9.46 |  |  |  |  | x |  | x | x | [8 empty] | x | 2011 | [5 empty] | 2011 | 2011 | 2011 |  | BiK82a1bK11y07 |  | 14 | 0,15-0,5 MW, Bonusregeln a1, b, y und K erstmals 2011 |  | Anteil KWK, erstmals 2011 |  | x
BiK82a1bK12y07 | Biomasse | Inbetriebnahme 2007 | 0,15-0,5 MW, Bonusregeln a1, b, y und K erstmals 2012 | Anteil KWK, erstmals 2012 | 21.37 | 21.37 | 17.1 |  | vor dem 01.10.2016 | 21.37 | 9.46 | [5 empty] | x | x | x | [8 empty] | x | 2012 | [5 empty] | 2012 | 2012 | 2012 |  | BiK82a1bK12y07 |  | 14 | 0,15-0,5 MW, Bonusregeln a1, b, y und K erstmals 2012 |  | Anteil KWK, erstmals 2012 |  |  | x
BiK82Gb-----07 | Biomasse | Inbetriebnahme 2007 | 0,15-0,5 MW, Bonusregeln G, b | Anteil Nicht-KWK | 18.46 | 18.46 | 14.77 |  | vor dem 01.10.2016 | 18.46 | 9.46 | [10 empty] | x | [5 empty] | x | [10 empty] | BiK82Gb-----07 |  | 14 | 0,15-0,5 MW, Bonusregeln G, b |  | Anteil Nicht-KWK
BiK82GbKWK--07 | Biomasse | Inbetriebnahme 2007 | 0,15-0,5 MW, Bonusregeln G, b und KWK | Anteil KWK | 20.46 | 20.46 | 16.37 |  | vor dem 01.10.2016 | 20.46 | 9.46 | x | [9 empty] | x | [5 empty] | x | [10 empty] | BiK82GbKWK--07 |  | 14 | 0,15-0,5 MW, Bonusregeln G, b und KWK |  | Anteil KWK
BiK82GbKA3--07 | Biomasse | Inbetriebnahme 2007 | 0,15-0,5 MW, Bonusregeln G, b und K wenn Anlage 3 erfüllt | Anteil KWK gemäß Anlage 3 | 21.46 | 21.46 | 17.17 |  | vor dem 01.10.2016 | 21.46 | 9.46 |  | x | [8 empty] | x | [5 empty] | x | [10 empty] | BiK82GbKA3--07 |  | 14 | 0,15-0,5 MW, Bonusregeln G, b und K wenn Anlage 3 erfüllt |  | Anteil KWK gemäß Anlage 3
BiK82GbK09--07 | Biomasse | Inbetriebnahme 2007 | 0,15-0,5 MW, Bonusregeln G, b und K erstmals 2009 | Anteil KWK, erstmals 2009 | 21.46 | 21.46 | 17.17 |  | vor dem 01.10.2016 | 21.46 | 9.46 |  |  | x | [7 empty] | x | [5 empty] | x | [10 empty] | BiK82GbK09--07 |  | 14 | 0,15-0,5 MW, Bonusregeln G, b und K erstmals 2009 |  | Anteil KWK, erstmals 2009
BiK82GbK10--07 | Biomasse | Inbetriebnahme 2007 | 0,15-0,5 MW, Bonusregeln G, b und K erstmals 2010 | Anteil KWK, erstmals 2010 | 21.43 | 21.43 | 17.14 |  | vor dem 01.10.2016 | 21.43 | 9.46 |  |  |  | x | [6 empty] | x | [5 empty] | x | 2010 | [5 empty] | 2010 | 2010 | 2010 |  | BiK82GbK10--07 |  | 14 | 0,15-0,5 MW, Bonusregeln G, b und K erstmals 2010 |  | Anteil KWK, erstmals 2010
BiK82GbK11--07 | Biomasse | Inbetriebnahme 2007 | 0,15-0,5 MW, Bonusregeln G, b und K erstmals 2011 | Anteil KWK, erstmals 2011 | 21.4 | 21.4 | 17.12 |  | vor dem 01.10.2016 | 21.4 | 9.46 |  |  |  |  | x | [5 empty] | x | [5 empty] | x | 2011 | [5 empty] | 2011 | 2011 | 2011 |  | BiK82GbK11--07 |  | 14 | 0,15-0,5 MW, Bonusregeln G, b und K erstmals 2011 |  | Anteil KWK, erstmals 2011 |  | x
BiK82GbK12--07 | Biomasse | Inbetriebnahme 2007 | 0,15-0,5 MW, Bonusregeln G, b und K erstmals 2012 | Anteil KWK, erstmals 2012 | 21.37 | 21.37 | 17.1 |  | vor dem 01.10.2016 | 21.37 | 9.46 | [5 empty] | x |  |  |  |  | x | [5 empty] | x | 2012 | [5 empty] | 2012 | 2012 | 2012 |  | BiK82GbK12--07 |  | 14 | 0,15-0,5 MW, Bonusregeln G, b und K erstmals 2012 |  | Anteil KWK, erstmals 2012 |  |  | x
BiK82Gby----07 | Biomasse | Inbetriebnahme 2007 | 0,15-0,5 MW, Bonusregeln G, y, b | Anteil Nicht-KWK | 19.46 | 19.46 | 15.57 |  | vor dem 01.10.2016 | 19.46 | 9.46 | [6 empty] | x |  |  |  | x | [5 empty] | x | [10 empty] | BiK82Gby----07 |  | 14 | 0,15-0,5 MW, Bonusregeln G, y, b |  | Anteil Nicht-KWK
BiK82GbKWKy-07 | Biomasse | Inbetriebnahme 2007 | 0,15-0,5 MW, Bonusregeln G, y, b und KWK | Anteil KWK | 21.46 | 21.46 | 17.17 |  | vor dem 01.10.2016 | 21.46 | 9.46 | x | [5 empty] | x |  |  |  | x | [5 empty] | x | [10 empty] | BiK82GbKWKy-07 |  | 14 | 0,15-0,5 MW, Bonusregeln G, y, b und KWK |  | Anteil KWK
BiK82GbKA3y-07 | Biomasse | Inbetriebnahme 2007 | 0,15-0,5 MW, Bonusregeln G, y, b und K wenn Anlage 3 erfüllt | Anteil KWK gemäß Anlage 3 | 22.46 | 22.46 | 17.97 |  | vor dem 01.10.2016 | 22.46 | 9.46 |  | x |  |  |  |  | x |  |  |  | x | [5 empty] | x | [10 empty] | BiK82GbKA3y-07 |  | 14 | 0,15-0,5 MW, Bonusregeln G, y, b und K wenn Anlage 3 erfüllt |  | Anteil KWK gemäß Anlage 3
BiK82GbK09y-07 | Biomasse | Inbetriebnahme 2007 | 0,15-0,5 MW, Bonusregeln G, y, b und K erstmals 2009 | Anteil KWK, erstmals 2009 | 22.46 | 22.46 | 17.97 |  | vor dem 01.10.2016 | 22.46 | 9.46 |  |  | x |  |  |  | x |  |  |  | x | [5 empty] | x | [10 empty] | BiK82GbK09y-07 |  | 14 | 0,15-0,5 MW, Bonusregeln G, y, b und K erstmals 2009 |  | Anteil KWK, erstmals 2009
BiK82GbK10y-07 | Biomasse | Inbetriebnahme 2007 | 0,15-0,5 MW, Bonusregeln G, y, b und K erstmals 2010 | Anteil KWK, erstmals 2010 | 22.43 | 22.43 | 17.94 |  | vor dem 01.10.2016 | 22.43 | 9.46 |  |  |  | x |  |  | x |  |  |  | x | [5 empty] | x | 2010 | [5 empty] | 2010 | 2010 | 2010 |  | BiK82GbK10y-07 |  | 14 | 0,15-0,5 MW, Bonusregeln G, y, b und K erstmals 2010 |  | Anteil KWK, erstmals 2010
BiK82GbK11y-07 | Biomasse | Inbetriebnahme 2007 | 0,15-0,5 MW, Bonusregeln G, y, b und K erstmals 2011 | Anteil KWK, erstmals 2011 | 22.4 | 22.4 | 17.92 |  | vor dem 01.10.2016 | 22.4 | 9.46 |  |  |  |  | x |  | x |  |  |  | x | [5 empty] | x | 2011 | [5 empty] | 2011 | 2011 | 2011 |  | BiK82GbK11y-07 |  | 14 | 0,15-0,5 MW, Bonusregeln G, y, b und K erstmals 2011 |  | Anteil KWK, erstmals 2011 |  | x
BiK82GbK12y-07 | Biomasse | Inbetriebnahme 2007 | 0,15-0,5 MW, Bonusregeln G, y, b und K erstmals 2012 | Anteil KWK, erstmals 2012 | 22.37 | 22.37 | 17.9 |  | vor dem 01.10.2016 | 22.37 | 9.46 | [5 empty] | x | x |  |  |  | x | [5 empty] | x | 2012 | [5 empty] | 2012 | 2012 | 2012 |  | BiK82GbK12y-07 |  | 14 | 0,15-0,5 MW, Bonusregeln G, y, b und K erstmals 2012 |  | Anteil KWK, erstmals 2012 |  |  | x
BiK82M2b----07 | Biomasse | Inbetriebnahme 2007 | 0,15-0,5 MW, Bonusregeln M2, b | Anteil Nicht-KWK | 19.46 | 19.46 | 15.57 |  | vor dem 01.10.2016 | 19.46 | 9.46 | [12 empty] | x |  |  |  | x | [10 empty] | BiK82M2b----07 |  | 14 | 0,15-0,5 MW, Bonusregeln M2, b |  | Anteil Nicht-KWK
BiK82M2bKWK-07 | Biomasse | Inbetriebnahme 2007 | 0,15-0,5 MW, Bonusregeln M2, b und KWK | Anteil KWK | 21.46 | 21.46 | 17.17 |  | vor dem 01.10.2016 | 21.46 | 9.46 | x | [11 empty] | x |  |  |  | x | [10 empty] | BiK82M2bKWK-07 |  | 14 | 0,15-0,5 MW, Bonusregeln M2, b und KWK |  | Anteil KWK
BiK82M2bKA3-07 | Biomasse | Inbetriebnahme 2007 | 0,15-0,5 MW, Bonusregeln M2, b und K wenn Anlage 3 erfüllt | Anteil KWK gemäß Anlage 3 | 22.46 | 22.46 | 17.97 |  | vor dem 01.10.2016 | 22.46 | 9.46 |  | x | [10 empty] | x |  |  |  | x | [10 empty] | BiK82M2bKA3-07 |  | 14 | 0,15-0,5 MW, Bonusregeln M2, b und K wenn Anlage 3 erfüllt |  | Anteil KWK gemäß Anlage 3
BiK82M2bK09-07 | Biomasse | Inbetriebnahme 2007 | 0,15-0,5 MW, Bonusregeln M2, b und K erstmals 2009 | Anteil KWK, erstmals 2009 | 22.46 | 22.46 | 17.97 |  | vor dem 01.10.2016 | 22.46 | 9.46 |  |  | x | [9 empty] | x |  |  |  | x | [10 empty] | BiK82M2bK09-07 |  | 14 | 0,15-0,5 MW, Bonusregeln M2, b und K erstmals 2009 |  | Anteil KWK, erstmals 2009
BiK82M2bK10-07 | Biomasse | Inbetriebnahme 2007 | 0,15-0,5 MW, Bonusregeln M2, b und K erstmals 2010 | Anteil KWK, erstmals 2010 | 22.43 | 22.43 | 17.94 |  | vor dem 01.10.2016 | 22.43 | 9.46 |  |  |  | x | [8 empty] | x |  |  |  | x | 2010 | [5 empty] | 2010 | 2010 | 2010 |  | BiK82M2bK10-07 |  | 14 | 0,15-0,5 MW, Bonusregeln M2, b und K erstmals 2010 |  | Anteil KWK, erstmals 2010
BiK82M2bK11-07 | Biomasse | Inbetriebnahme 2007 | 0,15-0,5 MW, Bonusregeln M2, b und K erstmals 2011 | Anteil KWK, erstmals 2011 | 22.4 | 22.4 | 17.92 |  | vor dem 01.10.2016 | 22.4 | 9.46 |  |  |  |  | x | [7 empty] | x |  |  |  | x | 2011 | [5 empty] | 2011 | 2011 | 2011 |  | BiK82M2bK11-07 |  | 14 | 0,15-0,5 MW, Bonusregeln M2, b und K erstmals 2011 |  | Anteil KWK, erstmals 2011 |  | x
BiK82M2bK12-07 | Biomasse | Inbetriebnahme 2007 | 0,15-0,5 MW, Bonusregeln M2, b und K erstmals 2012 | Anteil KWK, erstmals 2012 | 22.37 | 22.37 | 17.9 |  | vor dem 01.10.2016 | 22.37 | 9.46 | [5 empty] | x | [6 empty] | x |  |  |  | x | 2012 | [5 empty] | 2012 | 2012 | 2012 |  | BiK82M2bK12-07 |  | 14 | 0,15-0,5 MW, Bonusregeln M2, b und K erstmals 2012 |  | Anteil KWK, erstmals 2012 |  |  | x
BiK82M2by---07 | Biomasse | Inbetriebnahme 2007 | 0,15-0,5 MW, Bonusregeln M2, y, b | Anteil Nicht-KWK | 20.46 | 20.46 | 16.37 |  | vor dem 01.10.2016 | 20.46 | 9.46 | [6 empty] | x | [5 empty] | x |  |  |  | x | [10 empty] | BiK82M2by---07 |  | 14 | 0,15-0,5 MW, Bonusregeln M2, y, b |  | Anteil Nicht-KWK
BiK82M2bKWKy07 | Biomasse | Inbetriebnahme 2007 | 0,15-0,5 MW, Bonusregeln M2, y, b und KWK | Anteil KWK | 22.46 | 22.46 | 17.97 |  | vor dem 01.10.2016 | 22.46 | 9.46 | x | [5 empty] | x | [5 empty] | x |  |  |  | x | [10 empty] | BiK82M2bKWKy07 |  | 14 | 0,15-0,5 MW, Bonusregeln M2, y, b und KWK |  | Anteil KWK
BiK82M2bKA3y07 | Biomasse | Inbetriebnahme 2007 | 0,15-0,5 MW, Bonusregeln M2, y, b und K wenn Anlage 3 erfüllt | Anteil KWK gemäß Anlage 3 | 23.46 | 23.46 | 18.77 |  | vor dem 01.10.2016 | 23.46 | 9.46 |  | x |  |  |  |  | x | [5 empty] | x |  |  |  | x | [10 empty] | BiK82M2bKA3y07 |  | 14 | 0,15-0,5 MW, Bonusregeln M2, y, b und K wenn Anlage 3 erfüllt |  | Anteil KWK gemäß Anlage 3
BiK82M2bK09y07 | Biomasse | Inbetriebnahme 2007 | 0,15-0,5 MW, Bonusregeln M2, y, b und K erstmals 2009 | Anteil KWK, erstmals 2009 | 23.46 | 23.46 | 18.77 |  | vor dem 01.10.2016 | 23.46 | 9.46 |  |  | x |  |  |  | x | [5 empty] | x |  |  |  | x | [10 empty] | BiK82M2bK09y07 |  | 14 | 0,15-0,5 MW, Bonusregeln M2, y, b und K erstmals 2009 |  | Anteil KWK, erstmals 2009
BiK82M2bK10y07 | Biomasse | Inbetriebnahme 2007 | 0,15-0,5 MW, Bonusregeln M2, y, b und K erstmals 2010 | Anteil KWK, erstmals 2010 | 23.43 | 23.43 | 18.74 |  | vor dem 01.10.2016 | 23.43 | 9.46 |  |  |  | x |  |  | x | [5 empty] | x |  |  |  | x | 2010 | [5 empty] | 2010 | 2010 | 2010 |  | BiK82M2bK10y07 |  | 14 | 0,15-0,5 MW, Bonusregeln M2, y, b und K erstmals 2010 |  | Anteil KWK, erstmals 2010
BiK82M2bK11y07 | Biomasse | Inbetriebnahme 2007 | 0,15-0,5 MW, Bonusregeln M2, y, b und K erstmals 2011 | Anteil KWK, erstmals 2011 | 23.4 | 23.4 | 18.72 |  | vor dem 01.10.2016 | 23.4 | 9.46 |  |  |  |  | x |  | x | [5 empty] | x |  |  |  | x | 2011 | [5 empty] | 2011 | 2011 | 2011 |  | BiK82M2bK11y07 |  | 14 | 0,15-0,5 MW, Bonusregeln M2, y, b und K erstmals 2011 |  | Anteil KWK, erstmals 2011 |  | x
BiK82M2bK12y07 | Biomasse | Inbetriebnahme 2007 | 0,15-0,5 MW, Bonusregeln M2, y, b und K erstmals 2012 | Anteil KWK, erstmals 2012 | 23.37 | 23.37 | 18.7 |  | vor dem 01.10.2016 | 23.37 | 9.46 | [5 empty] | x | x | [5 empty] | x |  |  |  | x | 2012 | [5 empty] | 2012 | 2012 | 2012 |  | BiK82M2bK12y07 |  | 14 | 0,15-0,5 MW, Bonusregeln M2, y, b und K erstmals 2012 |  | Anteil KWK, erstmals 2012 |  |  | x
BiK82Lb-----07 | Biomasse | Inbetriebnahme 2007 | 0,15-0,5 MW, Bonusregeln L, b | Anteil Nicht-KWK | 20.46 | 20.46 | 16.37 |  | vor dem 01.10.2016 | 20.46 | 9.46 | [13 empty] | x |  |  | x | [10 empty] | BiK82Lb-----07 |  | 14 | 0,15-0,5 MW, Bonusregeln L, b |  | Anteil Nicht-KWK
BiK82LbKWK--07 | Biomasse | Inbetriebnahme 2007 | 0,15-0,5 MW, Bonusregeln L, b und KWK | Anteil KWK | 22.46 | 22.46 | 17.97 |  | vor dem 01.10.2016 | 22.46 | 9.46 | x | [12 empty] | x |  |  | x | [10 empty] | BiK82LbKWK--07 |  | 14 | 0,15-0,5 MW, Bonusregeln L, b und KWK |  | Anteil KWK
BiK82LbKA3--07 | Biomasse | Inbetriebnahme 2007 | 0,15-0,5 MW, Bonusregeln L, b und K wenn Anlage 3 erfüllt | Anteil KWK gemäß Anlage 3 | 23.46 | 23.46 | 18.77 |  | vor dem 01.10.2016 | 23.46 | 9.46 |  | x | [11 empty] | x |  |  | x | [10 empty] | BiK82LbKA3--07 |  | 14 | 0,15-0,5 MW, Bonusregeln L, b und K wenn Anlage 3 erfüllt |  | Anteil KWK gemäß Anlage 3
BiK82LbK09--07 | Biomasse | Inbetriebnahme 2007 | 0,15-0,5 MW, Bonusregeln L, b und K erstmals 2009 | Anteil KWK, erstmals 2009 | 23.46 | 23.46 | 18.77 |  | vor dem 01.10.2016 | 23.46 | 9.46 |  |  | x | [10 empty] | x |  |  | x | [10 empty] | BiK82LbK09--07 |  | 14 | 0,15-0,5 MW, Bonusregeln L, b und K erstmals 2009 |  | Anteil KWK, erstmals 2009
BiK82LbK10--07 | Biomasse | Inbetriebnahme 2007 | 0,15-0,5 MW, Bonusregeln L, b und K erstmals 2010 | Anteil KWK, erstmals 2010 | 23.43 | 23.43 | 18.74 |  | vor dem 01.10.2016 | 23.43 | 9.46 |  |  |  | x | [9 empty] | x |  |  | x | 2010 | [5 empty] | 2010 | 2010 | 2010 |  | BiK82LbK10--07 |  | 14 | 0,15-0,5 MW, Bonusregeln L, b und K erstmals 2010 |  | Anteil KWK, erstmals 2010
BiK82LbK11--07 | Biomasse | Inbetriebnahme 2007 | 0,15-0,5 MW, Bonusregeln L, b und K erstmals 2011 | Anteil KWK, erstmals 2011 | 23.4 | 23.4 | 18.72 |  | vor dem 01.10.2016 | 23.4 | 9.46 |  |  |  |  | x | [8 empty] | x |  |  | x | 2011 | [5 empty] | 2011 | 2011 | 2011 |  | BiK82LbK11--07 |  | 14 | 0,15-0,5 MW, Bonusregeln L, b und K erstmals 2011 |  | Anteil KWK, erstmals 2011 |  | x
BiK82LbK12--07 | Biomasse | Inbetriebnahme 2007 | 0,15-0,5 MW, Bonusregeln L, b und K erstmals 2012 | Anteil KWK, erstmals 2012 | 23.37 | 23.37 | 18.7 |  | vor dem 01.10.2016 | 23.37 | 9.46 | [5 empty] | x | [7 empty] | x |  |  | x | 2012 | [5 empty] | 2012 | 2012 | 2012 |  | BiK82LbK12--07 |  | 14 | 0,15-0,5 MW, Bonusregeln L, b und K erstmals 2012 |  | Anteil KWK, erstmals 2012 |  |  | x
BiK82Lby----07 | Biomasse | Inbetriebnahme 2007 | 0,15-0,5 MW, Bonusregeln L, y, b | Anteil Nicht-KWK | 21.46 | 21.46 | 17.17 |  | vor dem 01.10.2016 | 21.46 | 9.46 | [6 empty] | x | [6 empty] | x |  |  | x | [10 empty] | BiK82Lby----07 |  | 14 | 0,15-0,5 MW, Bonusregeln L, y, b |  | Anteil Nicht-KWK
BiK82LbKWKy-07 | Biomasse | Inbetriebnahme 2007 | 0,15-0,5 MW, Bonusregeln L, y, b und KWK | Anteil KWK | 23.46 | 23.46 | 18.77 |  | vor dem 01.10.2016 | 23.46 | 9.46 | x | [5 empty] | x | [6 empty] | x |  |  | x | [10 empty] | BiK82LbKWKy-07 |  | 14 | 0,15-0,5 MW, Bonusregeln L, y, b und KWK |  | Anteil KWK
BiK82LbKA3y-07 | Biomasse | Inbetriebnahme 2007 | 0,15-0,5 MW, Bonusregeln L, y, b und K wenn Anlage 3 erfüllt | Anteil KWK gemäß Anlage 3 | 24.46 | 24.46 | 19.57 |  | vor dem 01.10.2016 | 24.46 | 9.46 |  | x |  |  |  |  | x | [6 empty] | x |  |  | x | [10 empty] | BiK82LbKA3y-07 |  | 14 | 0,15-0,5 MW, Bonusregeln L, y, b und K wenn Anlage 3 erfüllt |  | Anteil KWK gemäß Anlage 3
BiK82LbK09y-07 | Biomasse | Inbetriebnahme 2007 | 0,15-0,5 MW, Bonusregeln L, y, b und K erstmals 2009 | Anteil KWK, erstmals 2009 | 24.46 | 24.46 | 19.57 |  | vor dem 01.10.2016 | 24.46 | 9.46 |  |  | x |  |  |  | x | [6 empty] | x |  |  | x | [10 empty] | BiK82LbK09y-07 |  | 14 | 0,15-0,5 MW, Bonusregeln L, y, b und K erstmals 2009 |  | Anteil KWK, erstmals 2009
BiK82LbK10y-07 | Biomasse | Inbetriebnahme 2007 | 0,15-0,5 MW, Bonusregeln L, y, b und K erstmals 2010 | Anteil KWK, erstmals 2010 | 24.43 | 24.43 | 19.54 |  | vor dem 01.10.2016 | 24.43 | 9.46 |  |  |  | x |  |  | x | [6 empty] | x |  |  | x | 2010 | [5 empty] | 2010 | 2010 | 2010 |  | BiK82LbK10y-07 |  | 14 | 0,15-0,5 MW, Bonusregeln L, y, b und K erstmals 2010 |  | Anteil KWK, erstmals 2010
BiK82LbK11y-07 | Biomasse | Inbetriebnahme 2007 | 0,15-0,5 MW, Bonusregeln L, y, b und K erstmals 2011 | Anteil KWK, erstmals 2011 | 24.4 | 24.4 | 19.52 |  | vor dem 01.10.2016 | 24.4 | 9.46 |  |  |  |  | x |  | x | [6 empty] | x |  |  | x | 2011 | [5 empty] | 2011 | 2011 | 2011 |  | BiK82LbK11y-07 |  | 14 | 0,15-0,5 MW, Bonusregeln L, y, b und K erstmals 2011 |  | Anteil KWK, erstmals 2011 |  | x
BiK82LbK12y-07 | Biomasse | Inbetriebnahme 2007 | 0,15-0,5 MW, Bonusregeln L, y, b und K erstmals 2012 | Anteil KWK, erstmals 2012 | 24.37 | 24.37 | 19.5 |  | vor dem 01.10.2016 | 24.37 | 9.46 | [5 empty] | x | x | [6 empty] | x |  |  | x | 2012 | [5 empty] | 2012 | 2012 | 2012 |  | BiK82LbK12y-07 |  | 14 | 0,15-0,5 MW, Bonusregeln L, y, b und K erstmals 2012 |  | Anteil KWK, erstmals 2012 |  |  | x
BiK82X2b----07 | Biomasse | Inbetriebnahme 2007 | 0,15-0,5 MW, Bonusregeln X2, b | Anteil Nicht-KWK | 21.46 | 21.46 | 17.17 |  | vor dem 01.10.2016 | 21.46 | 9.46 | [15 empty] | x | x | [10 empty] | BiK82X2b----07 |  | 14 | 0,15-0,5 MW, Bonusregeln X2, b |  | Anteil Nicht-KWK
BiK82X2bKWK-07 | Biomasse | Inbetriebnahme 2007 | 0,15-0,5 MW, Bonusregeln X2, b und KWK | Anteil KWK | 23.46 | 23.46 | 18.77 |  | vor dem 01.10.2016 | 23.46 | 9.46 | x | [14 empty] | x | x | [10 empty] | BiK82X2bKWK-07 |  | 14 | 0,15-0,5 MW, Bonusregeln X2, b und KWK |  | Anteil KWK
BiK82X2bKA3-07 | Biomasse | Inbetriebnahme 2007 | 0,15-0,5 MW, Bonusregeln X2, b und K wenn Anlage 3 erfüllt | Anteil KWK gemäß Anlage 3 | 24.46 | 24.46 | 19.57 |  | vor dem 01.10.2016 | 24.46 | 9.46 |  | x | [13 empty] | x | x | [10 empty] | BiK82X2bKA3-07 |  | 14 | 0,15-0,5 MW, Bonusregeln X2, b und K wenn Anlage 3 erfüllt |  | Anteil KWK gemäß Anlage 3
BiK82X2bK09-07 | Biomasse | Inbetriebnahme 2007 | 0,15-0,5 MW, Bonusregeln X2, b und K erstmals 2009 | Anteil KWK, erstmals 2009 | 24.46 | 24.46 | 19.57 |  | vor dem 01.10.2016 | 24.46 | 9.46 |  |  | x | [12 empty] | x | x | [10 empty] | BiK82X2bK09-07 |  | 14 | 0,15-0,5 MW, Bonusregeln X2, b und K erstmals 2009 |  | Anteil KWK, erstmals 2009
BiK82X2bK10-07 | Biomasse | Inbetriebnahme 2007 | 0,15-0,5 MW, Bonusregeln X2, b und K erstmals 2010 | Anteil KWK, erstmals 2010 | 24.43 | 24.43 | 19.54 |  | vor dem 01.10.2016 | 24.43 | 9.46 |  |  |  | x | [11 empty] | x | x | 2010 | [5 empty] | 2010 | 2010 | 2010 |  | BiK82X2bK10-07 |  | 14 | 0,15-0,5 MW, Bonusregeln X2, b und K erstmals 2010 |  | Anteil KWK, erstmals 2010
BiK82X2bK11-07 | Biomasse | Inbetriebnahme 2007 | 0,15-0,5 MW, Bonusregeln X2, b und K erstmals 2011 | Anteil KWK, erstmals 2011 | 24.4 | 24.4 | 19.52 |  | vor dem 01.10.2016 | 24.4 | 9.46 |  |  |  |  | x | [10 empty] | x | x | 2011 | [5 empty] | 2011 | 2011 | 2011 |  | BiK82X2bK11-07 |  | 14 | 0,15-0,5 MW, Bonusregeln X2, b und K erstmals 2011 |  | Anteil KWK, erstmals 2011 |  | x
BiK82X2bK12-07 | Biomasse | Inbetriebnahme 2007 | 0,15-0,5 MW, Bonusregeln X2, b und K erstmals 2012 | Anteil KWK, erstmals 2012 | 24.37 | 24.37 | 19.5 |  | vor dem 01.10.2016 | 24.37 | 9.46 | [5 empty] | x | [9 empty] | x | x | 2012 | [5 empty] | 2012 | 2012 | 2012 |  | BiK82X2bK12-07 |  | 14 | 0,15-0,5 MW, Bonusregeln X2, b und K erstmals 2012 |  | Anteil KWK, erstmals 2012 |  |  | x
BiK82X2by---07 | Biomasse | Inbetriebnahme 2007 | 0,15-0,5 MW, Bonusregeln X2, y, b | Anteil Nicht-KWK | 22.46 | 22.46 | 17.97 |  | vor dem 01.10.2016 | 22.46 | 9.46 | [6 empty] | x | [8 empty] | x | x | [10 empty] | BiK82X2by---07 |  | 14 | 0,15-0,5 MW, Bonusregeln X2, y, b |  | Anteil Nicht-KWK
BiK82X2bKWKy07 | Biomasse | Inbetriebnahme 2007 | 0,15-0,5 MW, Bonusregeln X2, y, b und KWK | Anteil KWK | 24.46 | 24.46 | 19.57 |  | vor dem 01.10.2016 | 24.46 | 9.46 | x | [5 empty] | x | [8 empty] | x | x | [10 empty] | BiK82X2bKWKy07 |  | 14 | 0,15-0,5 MW, Bonusregeln X2, y, b und KWK |  | Anteil KWK
BiK82X2bKA3y07 | Biomasse | Inbetriebnahme 2007 | 0,15-0,5 MW, Bonusregeln X2, y, b und K wenn Anlage 3 erfüllt | Anteil KWK gemäß Anlage 3 | 25.46 | 25.46 | 20.37 |  | vor dem 01.10.2016 | 25.46 | 9.46 |  | x |  |  |  |  | x | [8 empty] | x | x | [10 empty] | BiK82X2bKA3y07 |  | 14 | 0,15-0,5 MW, Bonusregeln X2, y, b und K wenn Anlage 3 erfüllt |  | Anteil KWK gemäß Anlage 3
BiK82X2bK09y07 | Biomasse | Inbetriebnahme 2007 | 0,15-0,5 MW, Bonusregeln X2, y, b und K erstmals 2009 | Anteil KWK, erstmals 2009 | 25.46 | 25.46 | 20.37 |  | vor dem 01.10.2016 | 25.46 | 9.46 |  |  | x |  |  |  | x | [8 empty] | x | x | [10 empty] | BiK82X2bK09y07 |  | 14 | 0,15-0,5 MW, Bonusregeln X2, y, b und K erstmals 2009 |  | Anteil KWK, erstmals 2009
BiK82X2bK10y07 | Biomasse | Inbetriebnahme 2007 | 0,15-0,5 MW, Bonusregeln X2, y, b und K erstmals 2010 | Anteil KWK, erstmals 2010 | 25.43 | 25.43 | 20.34 |  | vor dem 01.10.2016 | 25.43 | 9.46 |  |  |  | x |  |  | x | [8 empty] | x | x | 2010 | [5 empty] | 2010 | 2010 | 2010 |  | BiK82X2bK10y07 |  | 14 | 0,15-0,5 MW, Bonusregeln X2, y, b und K erstmals 2010 |  | Anteil KWK, erstmals 2010
BiK82X2bK11y07 | Biomasse | Inbetriebnahme 2007 | 0,15-0,5 MW, Bonusregeln X2, y, b und K erstmals 2011 | Anteil KWK, erstmals 2011 | 25.4 | 25.4 | 20.32 |  | vor dem 01.10.2016 | 25.4 | 9.46 |  |  |  |  | x |  | x | [8 empty] | x | x | 2011 | [5 empty] | 2011 | 2011 | 2011 |  | BiK82X2bK11y07 |  | 14 | 0,15-0,5 MW, Bonusregeln X2, y, b und K erstmals 2011 |  | Anteil KWK, erstmals 2011 |  | x
BiK82X2bK12y07 | Biomasse | Inbetriebnahme 2007 | 0,15-0,5 MW, Bonusregeln X2, y, b und K erstmals 2012 | Anteil KWK, erstmals 2012 | 25.37 | 25.37 | 20.3 |  | vor dem 01.10.2016 | 25.37 | 9.46 | [5 empty] | x | x | [8 empty] | x | x | 2012 | [5 empty] | 2012 | 2012 | 2012 |  | BiK82X2bK12y07 |  | 14 | 0,15-0,5 MW, Bonusregeln X2, y, b und K erstmals 2012 |  | Anteil KWK, erstmals 2012 |  |  | x
BiK83-------07 | Biomasse | Inbetriebnahme 2007 | 0,5-5 MW | Anteil Nicht-KWK | 8.51 | 8.51 | 6.81 |  | vor dem 01.10.2016 | 8.51 | 8.51 | [27 empty] | BiK83-------07 |  | 14 | 0,5-5 MW |  | Anteil Nicht-KWK
BiK83KWK----07 | Biomasse | Inbetriebnahme 2007 | 0,5-5 MW, Bonusregel KWK | Anteil KWK | 10.51 | 10.51 | 8.41 |  | vor dem 01.10.2016 | 10.51 | 8.51 | x | [26 empty] | BiK83KWK----07 |  | 14 | 0,5-5 MW, Bonusregel KWK |  | Anteil KWK
BiK83K09----07 | Biomasse | Inbetriebnahme 2007 | 0,5-5 MW, Bonusregel K erstmals 2009 | Anteil KWK, erstmals 2009 | 11.51 | 11.51 | 9.21 |  | vor dem 01.10.2016 | 11.51 | 8.51 |  |  | x | [24 empty] | BiK83K09----07 |  | 14 | 0,5-5 MW, Bonusregel K erstmals 2009 |  | Anteil KWK, erstmals 2009
BiK83K10----07 | Biomasse | Inbetriebnahme 2007 | 0,5-5 MW, Bonusregel K erstmals 2010 | Anteil KWK, erstmals 2010 | 11.48 | 11.48 | 9.18 |  | vor dem 01.10.2016 | 11.48 | 8.51 |  |  |  | x | [13 empty] | 2010 | [5 empty] | 2010 | 2010 | 2010 |  | BiK83K10----07 |  | 14 | 0,5-5 MW, Bonusregel K erstmals 2010 |  | Anteil KWK, erstmals 2010
BiK83K11----07 | Biomasse | Inbetriebnahme 2007 | 0,5-5 MW, Bonusregel K erstmals 2011 | Anteil KWK, erstmals 2011 | 11.45 | 11.45 | 9.16 |  | vor dem 01.10.2016 | 11.45 | 8.51 |  |  |  |  | x | [12 empty] | 2011 | [5 empty] | 2011 | 2011 | 2011 |  | BiK83K11----07 |  | 14 | 0,5-5 MW, Bonusregel K erstmals 2011 |  | Anteil KWK, erstmals 2011 |  | x
BiK83K12----07 | Biomasse | Inbetriebnahme 2007 | 0,5-5 MW, Bonusregel K erstmals 2012 | Anteil KWK, erstmals 2012 | 11.42 | 11.42 | 9.14 |  | vor dem 01.10.2016 | 11.42 | 8.51 | [5 empty] | x | [11 empty] | 2012 | [5 empty] | 2012 | 2012 | 2012 |  | BiK83K12----07 |  | 14 | 0,5-5 MW, Bonusregel K erstmals 2012 |  | Anteil KWK, erstmals 2012 |  |  | x
BiK83a2-----07 | Biomasse | Inbetriebnahme 2007 | 0,5-5 MW, Bonusregel a2 | Anteil Nicht-KWK | 12.51 | 12.51 | 10.01 |  | vor dem 01.10.2016 | 12.51 | 8.51 | [8 empty] | x | [18 empty] | BiK83a2-----07 |  | 14 | 0,5-5 MW, Bonusregel a2 |  | Anteil Nicht-KWK
BiK83a2KWK--07 | Biomasse | Inbetriebnahme 2007 | 0,5-5 MW, Bonusregel a2 und KWK | Anteil KWK | 14.51 | 14.51 | 11.61 |  | vor dem 01.10.2016 | 14.51 | 8.51 | x | [7 empty] | x | [18 empty] | BiK83a2KWK--07 |  | 14 | 0,5-5 MW, Bonusregel a2 und KWK |  | Anteil KWK
BiK83a2K09--07 | Biomasse | Inbetriebnahme 2007 | 0,5-5 MW, Bonusregeln a2 und K erstmals 2009 | Anteil KWK, erstmals 2009 | 15.51 | 15.51 | 12.41 |  | vor dem 01.10.2016 | 15.51 | 8.51 |  |  | x | [5 empty] | x | [18 empty] | BiK83a2K09--07 |  | 14 | 0,5-5 MW, Bonusregeln a2 und K erstmals 2009 |  | Anteil KWK, erstmals 2009
BiK83a2K10--07 | Biomasse | Inbetriebnahme 2007 | 0,5-5 MW, Bonusregeln a2 und K erstmals 2010 | Anteil KWK, erstmals 2010 | 15.48 | 15.48 | 12.38 |  | vor dem 01.10.2016 | 15.48 | 8.51 |  |  |  | x |  |  |  |  | x | [8 empty] | 2010 | [5 empty] | 2010 | 2010 | 2010 |  | BiK83a2K10--07 |  | 14 | 0,5-5 MW, Bonusregeln a2 und K erstmals 2010 |  | Anteil KWK, erstmals 2010
BiK83a2K11--07 | Biomasse | Inbetriebnahme 2007 | 0,5-5 MW, Bonusregeln a2 und K erstmals 2011 | Anteil KWK, erstmals 2011 | 15.45 | 15.45 | 12.36 |  | vor dem 01.10.2016 | 15.45 | 8.51 |  |  |  |  | x |  |  |  | x | [8 empty] | 2011 | [5 empty] | 2011 | 2011 | 2011 |  | BiK83a2K11--07 |  | 14 | 0,5-5 MW, Bonusregeln a2 und K erstmals 2011 |  | Anteil KWK, erstmals 2011 |  | x
BiK83a2K12--07 | Biomasse | Inbetriebnahme 2007 | 0,5-5 MW, Bonusregeln a2 und K erstmals 2012 | Anteil KWK, erstmals 2012 | 15.42 | 15.42 | 12.34 |  | vor dem 01.10.2016 | 15.42 | 8.51 | [5 empty] | x |  |  | x | [8 empty] | 2012 | [5 empty] | 2012 | 2012 | 2012 |  | BiK83a2K12--07 |  | 14 | 0,5-5 MW, Bonusregeln a2 und K erstmals 2012 |  | Anteil KWK, erstmals 2012 |  |  | x
BiK83a3-----07 | Biomasse | Inbetriebnahme 2007 | 0,5-5 MW, Bonusregel a3 | Anteil Nicht-KWK | 11.01 | 11.01 | 8.81 |  | vor dem 01.10.2016 | 11.01 | 8.51 | [9 empty] | x | [17 empty] | BiK83a3-----07 |  | 14 | 0,5-5 MW, Bonusregel a3 |  | Anteil Nicht-KWK
BiK83a3KWK--07 | Biomasse | Inbetriebnahme 2007 | 0,5-5 MW, Bonusregel a3 und KWK | Anteil KWK | 13.01 | 13.01 | 10.41 |  | vor dem 01.10.2016 | 13.01 | 8.51 | x | [8 empty] | x | [17 empty] | BiK83a3KWK--07 |  | 14 | 0,5-5 MW, Bonusregel a3 und KWK |  | Anteil KWK
BiK83a3K09--07 | Biomasse | Inbetriebnahme 2007 | 0,5-5 MW, Bonusregeln a3 und K erstmals 2009 | Anteil KWK, erstmals 2009 | 14.01 | 14.01 | 11.21 |  | vor dem 01.10.2016 | 14.01 | 8.51 |  |  | x | [6 empty] | x | [17 empty] | BiK83a3K09--07 |  | 14 | 0,5-5 MW, Bonusregeln a3 und K erstmals 2009 |  | Anteil KWK, erstmals 2009
BiK83a3K10--07 | Biomasse | Inbetriebnahme 2007 | 0,5-5 MW, Bonusregeln a3 und K erstmals 2010 | Anteil KWK, erstmals 2010 | 13.98 | 13.98 | 11.18 |  | vor dem 01.10.2016 | 13.98 | 8.51 |  |  |  | x | [5 empty] | x | [7 empty] | 2010 | [5 empty] | 2010 | 2010 | 2010 |  | BiK83a3K10--07 |  | 14 | 0,5-5 MW, Bonusregeln a3 und K erstmals 2010 |  | Anteil KWK, erstmals 2010
BiK83a3K11--07 | Biomasse | Inbetriebnahme 2007 | 0,5-5 MW, Bonusregeln a3 und K erstmals 2011 | Anteil KWK, erstmals 2011 | 13.95 | 13.95 | 11.16 |  | vor dem 01.10.2016 | 13.95 | 8.51 |  |  |  |  | x |  |  |  |  | x | [7 empty] | 2011 | [5 empty] | 2011 | 2011 | 2011 |  | BiK83a3K11--07 |  | 14 | 0,5-5 MW, Bonusregeln a3 und K erstmals 2011 |  | Anteil KWK, erstmals 2011 |  | x
BiK83a3K12--07 | Biomasse | Inbetriebnahme 2007 | 0,5-5 MW, Bonusregeln a3 und K erstmals 2012 | Anteil KWK, erstmals 2012 | 13.92 | 13.92 | 11.14 |  | vor dem 01.10.2016 | 13.92 | 8.51 | [5 empty] | x |  |  |  | x | [7 empty] | 2012 | [5 empty] | 2012 | 2012 | 2012 |  | BiK83a3K12--07 |  | 14 | 0,5-5 MW, Bonusregeln a3 und K erstmals 2012 |  | Anteil KWK, erstmals 2012 |  |  | x
BiK83b------07 | Biomasse | Inbetriebnahme 2007 | 0,5-5 MW, Bonusregel b | Anteil Nicht-KWK | 10.51 | 10.51 | 8.41 |  | vor dem 01.10.2016 | 10.51 | 8.51 | [16 empty] | x | [10 empty] | BiK83b------07 |  | 14 | 0,5-5 MW, Bonusregel b |  | Anteil Nicht-KWK
BiK83bKWK---07 | Biomasse | Inbetriebnahme 2007 | 0,5-5 MW, Bonusregel b und KWK | Anteil KWK | 12.51 | 12.51 | 10.01 |  | vor dem 01.10.2016 | 12.51 | 8.51 | x | [15 empty] | x | [10 empty] | BiK83bKWK---07 |  | 14 | 0,5-5 MW, Bonusregel b und KWK |  | Anteil KWK
BiK83bK09---07 | Biomasse | Inbetriebnahme 2007 | 0,5-5 MW, Bonusregel b und K erstmals 2009 | Anteil KWK, erstmals 2009 | 13.51 | 13.51 | 10.81 |  | vor dem 01.10.2016 | 13.51 | 8.51 |  |  | x | [13 empty] | x | [10 empty] | BiK83bK09---07 |  | 14 | 0,5-5 MW, Bonusregel b und K erstmals 2009 |  | Anteil KWK, erstmals 2009
BiK83bK10---07 | Biomasse | Inbetriebnahme 2007 | 0,5-5 MW, Bonusregel b und K erstmals 2010 | Anteil KWK, erstmals 2010 | 13.48 | 13.48 | 10.78 |  | vor dem 01.10.2016 | 13.48 | 8.51 |  |  |  | x | [12 empty] | x | 2010 | [5 empty] | 2010 | 2010 | 2010 |  | BiK83bK10---07 |  | 14 | 0,5-5 MW, Bonusregel b und K erstmals 2010 |  | Anteil KWK, erstmals 2010
BiK83bK11---07 | Biomasse | Inbetriebnahme 2007 | 0,5-5 MW, Bonusregel b und K erstmals 2011 | Anteil KWK, erstmals 2011 | 13.45 | 13.45 | 10.76 |  | vor dem 01.10.2016 | 13.45 | 8.51 |  |  |  |  | x | [11 empty] | x | 2011 | [5 empty] | 2011 | 2011 | 2011 |  | BiK83bK11---07 |  | 14 | 0,5-5 MW, Bonusregel b und K erstmals 2011 |  | Anteil KWK, erstmals 2011 |  | x
BiK83bK12---07 | Biomasse | Inbetriebnahme 2007 | 0,5-5 MW, Bonusregel b und K erstmals 2012 | Anteil KWK, erstmals 2012 | 13.42 | 13.42 | 10.74 |  | vor dem 01.10.2016 | 13.42 | 8.51 | [5 empty] | x | [10 empty] | x | 2012 | [5 empty] | 2012 | 2012 | 2012 |  | BiK83bK12---07 |  | 14 | 0,5-5 MW, Bonusregel b und K erstmals 2012 |  | Anteil KWK, erstmals 2012 |  |  | x
BiK83a2b----07 | Biomasse | Inbetriebnahme 2007 | 0,5-5 MW, Bonusregeln a2 und b | Anteil Nicht-KWK | 14.51 | 14.51 | 11.61 |  | vor dem 01.10.2016 | 14.51 | 8.51 | [8 empty] | x | [7 empty] | x | [10 empty] | BiK83a2b----07 |  | 14 | 0,5-5 MW, Bonusregeln a2 und b |  | Anteil Nicht-KWK
BiK83a2bKWK-07 | Biomasse | Inbetriebnahme 2007 | 0,5-5 MW, Bonusregeln a2, b und KWK | Anteil KWK | 16.51 | 16.51 | 13.21 |  | vor dem 01.10.2016 | 16.51 | 8.51 | x | [7 empty] | x | [7 empty] | x | [10 empty] | BiK83a2bKWK-07 |  | 14 | 0,5-5 MW, Bonusregeln a2, b und KWK |  | Anteil KWK
BiK83a2bK09-07 | Biomasse | Inbetriebnahme 2007 | 0,5-5 MW, Bonusregeln a2, b und K erstmals 2009 | Anteil KWK, erstmals 2009 | 17.51 | 17.51 | 14.01 |  | vor dem 01.10.2016 | 17.51 | 8.51 |  |  | x | [5 empty] | x | [7 empty] | x | [10 empty] | BiK83a2bK09-07 |  | 14 | 0,5-5 MW, Bonusregeln a2, b und K erstmals 2009 |  | Anteil KWK, erstmals 2009
BiK83a2bK10-07 | Biomasse | Inbetriebnahme 2007 | 0,5-5 MW, Bonusregeln a2, b und K erstmals 2010 | Anteil KWK, erstmals 2010 | 17.48 | 17.48 | 13.98 |  | vor dem 01.10.2016 | 17.48 | 8.51 |  |  |  | x |  |  |  |  | x | [7 empty] | x | 2010 | [5 empty] | 2010 | 2010 | 2010 |  | BiK83a2bK10-07 |  | 14 | 0,5-5 MW, Bonusregeln a2, b und K erstmals 2010 |  | Anteil KWK, erstmals 2010
BiK83a2bK11-07 | Biomasse | Inbetriebnahme 2007 | 0,5-5 MW, Bonusregeln a2, b und K erstmals 2011 | Anteil KWK, erstmals 2011 | 17.45 | 17.45 | 13.96 |  | vor dem 01.10.2016 | 17.45 | 8.51 |  |  |  |  | x |  |  |  | x | [7 empty] | x | 2011 | [5 empty] | 2011 | 2011 | 2011 |  | BiK83a2bK11-07 |  | 14 | 0,5-5 MW, Bonusregeln a2, b und K erstmals 2011 |  | Anteil KWK, erstmals 2011 |  | x
BiK83a2bK12-07 | Biomasse | Inbetriebnahme 2007 | 0,5-5 MW, Bonusregeln a2, b und K erstmals 2012 | Anteil KWK, erstmals 2012 | 17.42 | 17.42 | 13.94 |  | vor dem 01.10.2016 | 17.42 | 8.51 | [5 empty] | x |  |  | x | [7 empty] | x | 2012 | [5 empty] | 2012 | 2012 | 2012 |  | BiK83a2bK12-07 |  | 14 | 0,5-5 MW, Bonusregeln a2, b und K erstmals 2012 |  | Anteil KWK, erstmals 2012 |  |  | x
BiK83a3b----07 | Biomasse | Inbetriebnahme 2007 | 0,5-5 MW, Bonusregeln a3 und b | Anteil Nicht-KWK | 13.01 | 13.01 | 10.41 |  | vor dem 01.10.2016 | 13.01 | 8.51 | [9 empty] | x | [6 empty] | x | [10 empty] | BiK83a3b----07 |  | 14 | 0,5-5 MW, Bonusregeln a3 und b |  | Anteil Nicht-KWK
BiK83a3bKWK-07 | Biomasse | Inbetriebnahme 2007 | 0,5-5 MW, Bonusregeln a3, b und KWK | Anteil KWK | 15.01 | 15.01 | 12.01 |  | vor dem 01.10.2016 | 15.01 | 8.51 | x | [8 empty] | x | [6 empty] | x | [10 empty] | BiK83a3bKWK-07 |  | 14 | 0,5-5 MW, Bonusregeln a3, b und KWK |  | Anteil KWK
BiK83a3bK09-07 | Biomasse | Inbetriebnahme 2007 | 0,5-5 MW, Bonusregeln a3, b und K erstmals 2009 | Anteil KWK, erstmals 2009 | 16.01 | 16.01 | 12.81 |  | vor dem 01.10.2016 | 16.01 | 8.51 |  |  | x | [6 empty] | x | [6 empty] | x | [10 empty] | BiK83a3bK09-07 |  | 14 | 0,5-5 MW, Bonusregeln a3, b und K erstmals 2009 |  | Anteil KWK, erstmals 2009
BiK83a3bK10-07 | Biomasse | Inbetriebnahme 2007 | 0,5-5 MW, Bonusregeln a3, b und K erstmals 2010 | Anteil KWK, erstmals 2010 | 15.98 | 15.98 | 12.78 |  | vor dem 01.10.2016 | 15.98 | 8.51 |  |  |  | x | [5 empty] | x | [6 empty] | x | 2010 | [5 empty] | 2010 | 2010 | 2010 |  | BiK83a3bK10-07 |  | 14 | 0,5-5 MW, Bonusregeln a3, b und K erstmals 2010 |  | Anteil KWK, erstmals 2010
BiK83a3bK11-07 | Biomasse | Inbetriebnahme 2007 | 0,5-5 MW, Bonusregeln a3, b und K erstmals 2011 | Anteil KWK, erstmals 2011 | 15.95 | 15.95 | 12.76 |  | vor dem 01.10.2016 | 15.95 | 8.51 |  |  |  |  | x |  |  |  |  | x | [6 empty] | x | 2011 | [5 empty] | 2011 | 2011 | 2011 |  | BiK83a3bK11-07 |  | 14 | 0,5-5 MW, Bonusregeln a3, b und K erstmals 2011 |  | Anteil KWK, erstmals 2011 |  | x
BiK83a3bK12-07 | Biomasse | Inbetriebnahme 2007 | 0,5-5 MW, Bonusregeln a3, b und K erstmals 2012 | Anteil KWK, erstmals 2012 | 15.92 | 15.92 | 12.74 |  | vor dem 01.10.2016 | 15.92 | 8.51 | [5 empty] | x |  |  |  | x | [6 empty] | x | 2012 | [5 empty] | 2012 | 2012 | 2012 |  | BiK83a3bK12-07 |  | 14 | 0,5-5 MW, Bonusregeln a3, b und K erstmals 2012 |  | Anteil KWK, erstmals 2012 |  |  | x
BiK84-------07 | Biomasse | Inbetriebnahme 2007 | 5-20 MW | Anteil Nicht-KWK | 8.03 | 8.03 | 6.42 |  | vor dem 01.10.2016 | 8.03 | 8.03 | [27 empty] | BiK84-------07 |  | 14 | 5-20 MW |  | Anteil Nicht-KWK
BiK84KWK----07 | Biomasse | Inbetriebnahme 2007 | 5-20 MW, Bonusregel KWK | Anteil KWK | 10.03 | 10.03 | 8.02 |  | vor dem 01.10.2016 | 10.03 | 8.03 | x | [26 empty] | BiK84KWK----07 |  | 14 | 5-20 MW, Bonusregel KWK |  | Anteil KWK
BiK84K09----07 | Biomasse | Inbetriebnahme 2007 | 5-20 MW, Bonusregel K erstmals 2009 | Anteil KWK, erstmals 2009 | 11.03 | 11.03 | 8.82 |  | vor dem 01.10.2016 | 11.03 | 8.03 |  |  | x | [24 empty] | BiK84K09----07 |  | 14 | 5-20 MW, Bonusregel K erstmals 2009 |  | Anteil KWK, erstmals 2009
BiK84K10----07 | Biomasse | Inbetriebnahme 2007 | 5-20 MW, Bonusregel K erstmals 2010 | Anteil KWK, erstmals 2010 | 11 | 11 | 8.8 |  | vor dem 01.10.2016 | 11 | 8.03 |  |  |  | x | [13 empty] | 2010 | [5 empty] | 2010 | 2010 | 2010 |  | BiK84K10----07 |  | 14 | 5-20 MW, Bonusregel K erstmals 2010 |  | Anteil KWK, erstmals 2010
BiK84K11----07 | Biomasse | Inbetriebnahme 2007 | 5-20 MW, Bonusregel K erstmals 2011 | Anteil KWK, erstmals 2011 | 10.97 | 10.97 | 8.78 |  | vor dem 01.10.2016 | 10.97 | 8.03 |  |  |  |  | x | [12 empty] | 2011 | [5 empty] | 2011 | 2011 | 2011 |  | BiK84K11----07 |  | 14 | 5-20 MW, Bonusregel K erstmals 2011 |  | Anteil KWK, erstmals 2011 |  | x
BiK84K12----07 | Biomasse | Inbetriebnahme 2007 | 5-20 MW, Bonusregel K erstmals 2012 | Anteil KWK, erstmals 2012 | 10.94 | 10.94 | 8.75 |  | vor dem 01.10.2016 | 10.94 | 8.03 | [5 empty] | x | [11 empty] | 2012 | [5 empty] | 2012 | 2012 | 2012 |  | BiK84K12----07 |  | 14 | 5-20 MW, Bonusregel K erstmals 2012 |  | Anteil KWK, erstmals 2012 |  |  | x
BiK85-------07 | Biomasse | Inbetriebnahme 2007 | < 20 MW, Altholz |  | 3.72 | 3.72 | 2.98 |  | vor dem 01.10.2016 | 3.72 | 3.72 | [27 empty] | BiK85-------07 |  | 14 | < 20 MW, Altholz
BiK85K09----07 | Biomasse | Inbetriebnahme 2007 | < 20 MW, Altholz, Bonusregel K erstmals 2009 | Anteil KWK, erstmals 2009 | 6.72 | 6.72 | 5.38 |  | vor dem 01.10.2016 | 6.72 | 3.72 |  |  | x | [24 empty] | BiK85K09----07 |  | 14 | < 20 MW, Altholz, Bonusregel K erstmals 2009 |  | Anteil KWK, erstmals 2009
BiK85K10----07 | Biomasse | Inbetriebnahme 2007 | < 20 MW, Altholz, Bonusregel K erstmals 2010 | Anteil KWK, erstmals 2010 | 6.69 | 6.69 | 5.35 |  | vor dem 01.10.2016 | 6.69 | 3.72 |  |  |  | x | [13 empty] | 2010 | [5 empty] | 2010 | 2010 | 2010 |  | BiK85K10----07 |  | 14 | < 20 MW, Altholz, Bonusregel K erstmals 2010 |  | Anteil KWK, erstmals 2010
BiK85K11----07 | Biomasse | Inbetriebnahme 2007 | < 20 MW, Altholz, Bonusregel K erstmals 2011 | Anteil KWK, erstmals 2011 | 6.66 | 6.66 | 5.33 |  | vor dem 01.10.2016 | 6.66 | 3.72 |  |  |  |  | x | [12 empty] | 2011 | [5 empty] | 2011 | 2011 | 2011 |  | BiK85K11----07 |  | 14 | < 20 MW, Altholz, Bonusregel K erstmals 2011 |  | Anteil KWK, erstmals 2011 |  | x
BiK85K12----07 | Biomasse | Inbetriebnahme 2007 | < 20 MW, Altholz, Bonusregel K erstmals 2012 | Anteil KWK, erstmals 2012 | 6.63 | 6.63 | 5.3 |  | vor dem 01.10.2016 | 6.63 | 3.72 | [5 empty] | x | [11 empty] | 2012 | [5 empty] | 2012 | 2012 | 2012 |  | BiK85K12----07 |  | 14 | < 20 MW, Altholz, Bonusregel K erstmals 2012 |  | Anteil KWK, erstmals 2012 |  |  | x
0
BiK81M1K13--07 | Biomasse | Inbetriebnahme 2007 | 0-0,15 MW, Bonusregeln M1, K erstmals 2013 | Anteil KWK, erstmals 2013 | 25.55 | 25.55 | 20.44 |  | vor dem 01.10.2016 | 25.55 | 11.67 |  | Bonus für Jahr |  | 2013 |  | 2.88 | [5 empty] | x
BiK81M1K13y-07 | Biomasse | Inbetriebnahme 2007 | 0-0,15 MW, Bonusregeln M1, y und K erstmals 2013 | Anteil KWK, erstmals 2013 | 26.55 | 26.55 | 21.24 |  | vor dem 01.10.2016 | 26.55 | 11.67 |  | Bonus für Jahr |  | 2013 |  | 2.88 | x |  |  |  |  | x
BiK81M1bK13y07 | Biomasse | Inbetriebnahme 2007 | 0-0,15 MW, Bonusregeln M1, y, b und K erstmals 2013 | Anteil KWK, erstmals 2013 | 28.55 | 28.55 | 22.84 |  | vor dem 01.10.2016 | 28.55 | 11.67 |  | Bonus für Jahr |  | 2013 |  | 2.88 | x |  |  |  |  | x |  |  |  |  | x | 2012 |  |  |  | Gleich |  | 2013 | 2013 |  | DIFF | BiK81M1bK12y07 | DIFF | 14 | 0-0,15 MW, Bonusregeln M1, y, b und K erstmals 2012 | DIFF | Anteil KWK, erstmals 2012 | DIFF |  | x
BiK82M2K13--07 | Biomasse | Inbetriebnahme 2007 | 0,15-0,5 MW, Bonusregeln M2, K erstmals 2013 | Anteil KWK, erstmals 2013 | 20.34 | 20.34 | 16.27 |  | vor dem 01.10.2016 | 20.34 | 9.46 |  | Bonus für Jahr |  | 2013 |  | 2.88 | [6 empty] | x
BiK82M2K13y-07 | Biomasse | Inbetriebnahme 2007 | 0,15-0,5 MW, Bonusregeln M2, y und K erstmals 2013 | Anteil KWK, erstmals 2013 | 21.34 | 21.34 | 17.07 |  | vor dem 01.10.2016 | 21.34 | 9.46 |  | Bonus für Jahr |  | 2013 |  | 2.88 | x | [5 empty] | x
BiK82M2bK13y07 | Biomasse | Inbetriebnahme 2007 | 0,15-0,5 MW, Bonusregeln M2, y, b und K erstmals 2013 | Anteil KWK, erstmals 2013 | 23.34 | 23.34 | 18.67 |  | vor dem 01.10.2016 | 23.34 | 9.46 |  | Bonus für Jahr |  | 2013 |  | 2.88 | x | [5 empty] | x |  |  |  | x | 2012 |  |  |  | Gleich |  | 2013 | 2013 |  | DIFF | BiK82M2bK12y07 | DIFF | 14 | 0,15-0,5 MW, Bonusregeln M2, y, b und K erstmals 2012 | DIFF | Anteil KWK, erstmals 2012 | DIFF |  | x
BiK83a2K13--07 | Biomasse | Inbetriebnahme 2007 | 0,5-5 MW, Bonusregeln a2 und K erstmals 2013 | Anteil KWK, erstmals 2013 | 15.39 | 15.39 | 12.31 |  | vor dem 01.10.2016 | 15.39 | 8.51 |  | Bonus für Jahr |  | 2013 |  | 2.88 |  |  | x
BiK83a2bK13-07 | Biomasse | Inbetriebnahme 2007 | 0,5-5 MW, Bonusregeln a2, b und K erstmals 2013 | Anteil KWK, erstmals 2013 | 17.39 | 17.39 | 13.91 |  | 2019-05-08 | 17.39 | 8.51 |  | Bonus für Jahr |  | 2013 |  | 2.88 |  |  | x | [7 empty] | x
BiK81M1K15--07 | Biomasse | Inbetriebnahme 2007 | 0-0,15 MW, Bonusregeln M1, K erstmals 2015 | Anteil KWK, erstmals 2015 | 25.49 | 25.49 | 20.39 |  | vor dem 01.10.2016 | 25.49 | 11.67 |  | Bonus für Jahr |  | 2015 |  | 2.82 | [5 empty] | x | [5 empty] | 2012 | [5 empty] | 2015 | 2015 |  | DIFF | BiK81M1K12--07 | DIFF | 14 | 0-0,15 MW, Bonusregeln M1, K erstmals 2012 | DIFF | Anteil KWK, erstmals 2012 | DIFF |  | x
BiK81M1K15y-07 | Biomasse | Inbetriebnahme 2007 | 0-0,15 MW, Bonusregeln M1, y und K erstmals 2015 | Anteil KWK, erstmals 2015 | 26.49 | 26.49 | 21.19 |  | vor dem 01.10.2016 | 26.49 | 11.67 |  | Bonus für Jahr |  | 2015 |  | 2.82 | x |  |  |  |  | x | [5 empty] | 2012 | Gleich |  |  | Gleich |  | 2015 | 2015 |  | DIFF | BiK81M1K12y-07 | DIFF | 14 | 0-0,15 MW, Bonusregeln M1, y und K erstmals 2012 | DIFF | Anteil KWK, erstmals 2012 | DIFF |  | x
BiK81M1bK15y07 | Biomasse | Inbetriebnahme 2007 | 0-0,15 MW, Bonusregeln M1, y, b und K erstmals 2015 | Anteil KWK, erstmals 2015 | 28.49 | 28.49 | 22.79 |  | vor dem 01.10.2016 | 28.49 | 11.67 |  | Bonus für Jahr |  | 2015 |  | 2.82 | x |  |  |  |  | x |  |  |  |  | x | 2012 | Gleich |  |  | Gleich |  | 2015 | 2015 |  | DIFF | BiK81M1bK12y07 | DIFF | 14 | 0-0,15 MW, Bonusregeln M1, y, b und K erstmals 2012 | DIFF | Anteil KWK, erstmals 2012 | DIFF |  | x
BiK82M2K15--07 | Biomasse | Inbetriebnahme 2007 | 0,15-0,5 MW, Bonusregeln M2, K erstmals 2015 | Anteil KWK, erstmals 2015 | 20.28 | 20.28 | 16.22 |  | vor dem 01.10.2016 | 20.28 | 9.46 |  | Bonus für Jahr |  | 2015 |  | 2.82 | [6 empty] | x |  |  |  |  | 2012 | Gleich |  |  | Gleich |  | 2015 | 2015 |  | DIFF | BiK82M2K12--07 | DIFF | 14 | 0,15-0,5 MW, Bonusregeln M2, K erstmals 2012 | DIFF | Anteil KWK, erstmals 2012 | DIFF |  | x
BiK82M2K15y-07 | Biomasse | Inbetriebnahme 2007 | 0,15-0,5 MW, Bonusregeln M2, y und K erstmals 2015 | Anteil KWK, erstmals 2015 | 21.28 | 21.28 | 17.02 |  | vor dem 01.10.2016 | 21.28 | 9.46 |  | Bonus für Jahr |  | 2015 |  | 2.82 | x | [5 empty] | x |  |  |  |  | 2012 | Gleich |  |  | Gleich |  | 2015 | 2015 |  | DIFF | BiK82M2K12y-07 | DIFF | 14 | 0,15-0,5 MW, Bonusregeln M2, y und K erstmals 2012 | DIFF | Anteil KWK, erstmals 2012 | DIFF |  | x
BiK82M2bK15y07 | Biomasse | Inbetriebnahme 2007 | 0,15-0,5 MW, Bonusregeln M2, y, b und K erstmals 2015 | Anteil KWK, erstmals 2015 | 23.28 | 23.28 | 18.62 |  | vor dem 01.10.2016 | 23.28 | 9.46 |  | Bonus für Jahr |  | 2015 |  | 2.82 | x | [5 empty] | x |  |  |  | x | 2012 | Gleich |  |  | Gleich |  | 2015 | 2015 |  | DIFF | BiK82M2bK12y07 | DIFF | 14 | 0,15-0,5 MW, Bonusregeln M2, y, b und K erstmals 2012 | DIFF | Anteil KWK, erstmals 2012 | DIFF |  | x
BiK81M1K16y-07 | Biomasse | Inbetriebnahme 2007 | 0-0,15 MW, Bonusregeln M1, y und K erstmals 2016 | Anteil KWK, erstmals 2016 | 26.47 | 26.47 | 21.18 |  | 2017-04-05 | 26.47 | 11.67 |  | Bonus für Jahr |  | 2016 |  | 2.8 | x |  |  |  |  | x | [5 empty] | 2012 | [5 empty] | 2016 | 2016 |  | DIFF | BiK81M1K12y-07 | DIFF | 14 | 0-0,15 MW, Bonusregeln M1, y und K erstmals 2012 | DIFF | Anteil KWK, erstmals 2012 | DIFF |  | x
BiK81M1bK16y07 | Biomasse | Inbetriebnahme 2007 | 0-0,15 MW, Bonusregeln M1, y, b und K erstmals 2016 | Anteil KWK, erstmals 2016 | 28.47 | 28.47 | 22.78 |  | 2018-05-02 | 28.47 | 11.67 |  | Bonus für Jahr |  | 2016 |  | 2.8 | x |  |  |  |  | x |  |  |  |  | x
BiK82M2K16y-07 | Biomasse | Inbetriebnahme 2007 | 0,15-0,5 MW, Bonusregeln M2, y und K erstmals 2016 | Anteil KWK, erstmals 2016 | 21.26 | 21.26 | 17.01 |  | 2017-04-05 | 21.26 | 9.46 |  | Bonus für Jahr |  | 2016 |  | 2.8 | x | [5 empty] | x |  |  |  |  | 2012 | [5 empty] | 2016 | 2016 |  | DIFF | BiK82M2K12y-07 | DIFF | 14 | 0,15-0,5 MW, Bonusregeln M2, y und K erstmals 2012 | DIFF | Anteil KWK, erstmals 2012 | DIFF |  | x
BiK82M2bK16y07 | Biomasse | Inbetriebnahme 2007 | 0,15-0,5 MW, Bonusregeln M2, y, b und K erstmals 2016 | Anteil KWK, erstmals 2016 | 23.26 | 23.26 | 18.61 |  | 2018-05-02 | 23.26 | 9.46 |  | Bonus für Jahr |  | 2016 |  | 2.8 | x | [5 empty] | x |  |  |  | x
BiK83a2bK16-07 | Biomasse | Inbetriebnahme 2007 | 0,5-5 MW, Bonusregeln a2, b und K erstmals 2016 | Anteil KWK, erstmals 2016 | 17.31 | 17.31 | 13.85 |  | 2018-05-02 | 17.31 | 8.51 |  | Bonus für Jahr |  | 2016 |  | 2.8 |  |  | x | [7 empty] | x
BiK81K17y---07 | Biomasse | Inbetriebnahme 2007 | 0-0,15 MW, Bonusregeln y und K erstmals 2017 | Anteil KWK, erstmals 2017 | 15.44 | 15.44 | 12.35 |  | 2021-03-05 | 15.44 | 11.67 |  | Bonus für Jahr |  | 2017 |  | 2.77 | x
BiK81a1K17--07 | Biomasse | Inbetriebnahme 2007 | 0-0,15 MW, Bonusregeln a1, K erstmals 2017 | Anteil KWK, erstmals 2017 | 20.44 | 20.44 | 16.35 |  | 2017-03-08 | 20.44 | 11.67 |  | Bonus für Jahr |  | 2017 |  | 2.77 |  | x
BiK81M1K17--07 | Biomasse | Inbetriebnahme 2007 | 0-0,15 MW, Bonusregeln M1 und K erstmals 2017 | Anteil KWK, erstmals 2017 | 25.44 | 25.44 | 20.35 |  | 2018-05-02 | 25.44 | 11.67 |  | Bonus für Jahr |  | 2017 |  | 2.77 | [5 empty] | x
BiK81M1K17y-07 | Biomasse | Inbetriebnahme 2007 | 0-0,15 MW, Bonusregeln M1, y und K erstmals 2017 | Anteil KWK, erstmals 2017 | 26.44 | 26.44 | 21.15 |  | 2018-05-02 | 26.44 | 11.67 |  | Bonus für Jahr |  | 2017 |  | 2.77 | x |  |  |  |  | x
BiK81GbK17--07 | Biomasse | Inbetriebnahme 2007 | 0-0,15 MW, Bonusregeln G, b und K erstmals 2017 | Anteil KWK, erstmals 2017 | 23.44 | 23.44 | 18.75 |  | 2018-05-02 | 23.44 | 11.67 |  | Bonus für Jahr |  | 2017 |  | 2.77 |  |  |  |  | x | [5 empty] | x
BiK82K17y---07 | Biomasse | Inbetriebnahme 2007 | 0,15-0,5 MW, Bonusregeln y und K erstmals 2017 | Anteil KWK, erstmals 2017 | 13.23 | 13.23 | 10.58 |  | 2021-03-05 | 13.23 | 9.46 |  | Bonus für Jahr |  | 2017 |  | 2.77 | x
BiK82a1K17--07 | Biomasse | Inbetriebnahme 2007 | 0,15-0,5 MW, Bonusregeln a1, K erstmals 2017 | Anteil KWK, erstmals 2017 | 18.23 | 18.23 | 14.58 |  | 2017-03-08 | 18.23 | 9.46 |  | Bonus für Jahr |  | 2017 |  | 2.77 |  | x
BiK82M2K17--07 | Biomasse | Inbetriebnahme 2007 | 0,15-0,5 MW, Bonusregeln M2 und K erstmals 2017 | Anteil KWK, erstmals 2017 | 20.23 | 20.23 | 16.18 |  | 2018-05-02 | 20.23 | 9.46 |  | Bonus für Jahr |  | 2017 |  | 2.77 | [6 empty] | x
BiK82M2K17y-07 | Biomasse | Inbetriebnahme 2007 | 0,15-0,5 MW, Bonusregeln M2, y und K erstmals 2017 | Anteil KWK, erstmals 2017 | 21.23 | 21.23 | 16.98 |  | 2018-05-02 | 21.23 | 9.46 |  | Bonus für Jahr |  | 2017 |  | 2.77 | x | [5 empty] | x
BiK83a2K17--07 | Biomasse | Inbetriebnahme 2007 | 0,5-5 MW, Bonusregeln a2 und K erstmals 2017 | Anteil KWK, erstmals 2017 | 15.28 | 15.28 | 12.22 |  | 2018-05-02 | 15.28 | 8.51 |  | Bonus für Jahr |  | 2017 |  | 2.77 |  |  | x
BiK81a1bK18-07 | Biomasse | Inbetriebnahme 2007 | 0-0,15 MW, Bonusregeln a1, b und K erstmals 2018 | Anteil KWK, erstmals 2018 | 22.41 | 22.41 | 17.93 |  | 2018-10-31 | 22.41 | 11.67 |  | Bonus für Jahr |  | 2018 |  | 2.74 |  | x | [8 empty] | x
BiK82a1bK18-07 | Biomasse | Inbetriebnahme 2007 | 0,15-0,5 MW, Bonusregeln a1, b und K erstmals 2018 | Anteil KWK, erstmals 2018 | 20.2 | 20.2 | 16.16 |  | 2018-10-31 | 20.2 | 9.46 |  | Bonus für Jahr |  | 2018 |  | 2.74 |  | x | [8 empty] | x
BiK81GbK19y-07 | Biomasse | Inbetriebnahme 2007 | 0-0,15 MW, Bonusregeln G, y, b und K erstmals 2019 | Anteil KWK, erstmals 2019 | 24.38 | 24.38 | 19.5 |  | 2020-02-12 | 24.38 | 11.67 |  | Bonus für Jahr |  | 2019 |  | 2.71 | x |  |  |  | x | [5 empty] | x
BiK82GbK19y-07 | Biomasse | Inbetriebnahme 2007 | 0,15-0,5 MW, Bonusregeln G, y, b und K erstmals 2019 | Anteil KWK, erstmals 2019 | 22.17 | 22.17 | 17.74 |  | 2020-02-12 | 22.17 | 9.46 |  | Bonus für Jahr |  | 2019 |  | 2.71 | x |  |  |  | x | [5 empty] | x
BiK83a2bK19-07 | Biomasse | Inbetriebnahme 2007 | 0,5-5 MW, Bonusregeln a2, b und K erstmals 2019 | Anteil KWK, erstmals 2019 | 17.22 | 17.22 | 13.78 |  | 2020-02-12 | 17.22 | 8.51 |  | Bonus für Jahr |  | 2019 |  | 2.71 |  |  | x | [7 empty] | x
BiK81M1bK20-07 | Biomasse | Inbetriebnahme 2007 | 0-0,15 MW, Bonusregeln M1, b und K erstmals 2020 | Anteil KWK, erstmals 2020 | 27.36 | 27.36 | 21.89 |  | 2021-03-05 | 27.36 | 11.67 |  | Bonus für Jahr |  | 2020 |  | 2.69 | [5 empty] | x |  |  |  |  | x
BiK81M1bK20y07 | Biomasse | Inbetriebnahme 2007 | 0-0,15 MW, Bonusregeln M1, y, b und K erstmals 2020 | Anteil KWK, erstmals 2020 | 28.36 | 28.36 | 22.69 |  | 2021-03-05 | 28.36 | 11.67 |  | Bonus für Jahr |  | 2020 |  | 2.69 | x |  |  |  |  | x |  |  |  |  | x
BiK82M2bK20-07 | Biomasse | Inbetriebnahme 2007 | 0,15-0,5 MW, Bonusregeln M2, b und K erstmals 2020 | Anteil KWK, erstmals 2020 | 22.15 | 22.15 | 17.72 |  | 2021-03-05 | 22.15 | 9.46 |  | Bonus für Jahr |  | 2020 |  | 2.69 | [6 empty] | x |  |  |  | x
BiK82M2bK20y07 | Biomasse | Inbetriebnahme 2007 | 0,15-0,5 MW, Bonusregeln M2, y, b und K erstmals 2020 | Anteil KWK, erstmals 2020 | 23.15 | 23.15 | 18.52 |  | 2021-03-05 | 23.15 | 9.46 |  | Bonus für Jahr |  | 2020 |  | 2.69 | x | [5 empty] | x |  |  |  | x
BiK83a2bK20-07 | Biomasse | Inbetriebnahme 2007 | 0,5-5 MW, Bonusregeln a2 und b und K erstmals 2020 | Anteil KWK, erstmals 2020 | 17.2 | 17.2 | 13.76 |  | 2021-03-05 | 17.2 | 8.51 |  | Bonus für Jahr |  | 2020 |  | 2.69 |  |  | x | [7 empty] | x
0
[10 empty] | Vergütungsberechnung für Anlagen mit Inbetriebnahmejahr 2008 | [30 empty] | 0
[12 empty] | KWK-Bonusmögl. |  | 2009 | 2010 | 2011 | 2012 |  | NaWaRo-Bonusmöglichkeiten (nach EEG 2009, da Anl. 2 für Bestandsanl. gilt) | [8 empty] | Technologie-Bonus | [12 empty] | 0 |  |  |  |  | 2011 | 2012
[10 empty] | Gesamt- vergütg. | Grund- vergütg. | nach §8 (3) EEG 2004 (ohne Lstg-Grenze) | Anlage 3 erfüllt (bis 500 kW) | erstmals KWK in 2009 | erstmals KWK in 2010 | erstmals KWK in 2011 | erstmals KWK in 2012 | Biogas: Formaldehyd-Bonus bis 500 kW | allg. Nawaro-Bonus bis 500 kW | allg. Nawaro-Bonus 500 kW bis 5 MW | Altholz-Bonus 500 kW bis 5 MW | Biogas: allg. Bonus bis 500 kW | Biogas: Gülle-Bonus 30 Masse% bis 150 kW | Biogas: Gülle-Bonus 30 Masse% 150 bis 500 kW | Biogas: Landsch.pflege-Bonus bis 500 kW | Biogas:Gülle- + Landsch.pfl.-Bon. bis 150 kW | Biogas: Gülle- + Landsch.pfl.-B. 150 bis 500 kW | nach §8 (4) EEG 2004 (bis 5 MW) | [12 empty] | 0 |  |  |  |  | erstmals KWK in 2011 | erstmals KWK in 2012
[12 empty] | "KWK" | "KA3" | "K09" | "K10" | "K11" | "K12" | "y" | "a1" | "a2" | "a3" | "G" | "M1"="G"+4ct/kWh | "M2"="G"+1ct/kWh | "L"="G"+2ct/kWh | "X1"= "M1"+"L" | "X2"= "M2"+"L" | "b" | [12 empty] | 0 |  |  |  |  | "K11" | "K12"
[12 empty] | 2 | 3 | 3 | 2.97 | 2.94 | 2.91 | 1 | 6 | 4 | 2.5 | 7 | 11 | 8 | 9 | 13 | 10 | 2 | [12 empty] | 0 |  |  |  |  | 2,94 | 2,91
BiK81-------08 | Biomasse | Inbetriebnahme 2008 | 0-0,15 MW | Anteil Nicht-KWK | 11.67 | 11.67 | 9.34 |  | vor dem 01.10.2016 | 11.67 | 11.67 | [27 empty] | BiK81-------08 |  | 14 | 0-0,15 MW |  | Anteil Nicht-KWK
BiK81KWK----08 | Biomasse | Inbetriebnahme 2008 | 0-0,15 MW, Bonusregel KWK | Anteil KWK | 13.67 | 13.67 | 10.94 |  | vor dem 01.10.2016 | 13.67 | 11.67 | x | [26 empty] | BiK81KWK----08 |  | 14 | 0-0,15 MW, Bonusregel KWK |  | Anteil KWK
BiK81KA3----08 | Biomasse | Inbetriebnahme 2008 | 0-0,15 MW, Bonusregel K wenn Anlage 3 erfüllt | Anteil KWK gemäß Anlage 3 | 14.67 | 14.67 | 11.74 |  | vor dem 01.10.2016 | 14.67 | 11.67 |  | x | [25 empty] | BiK81KA3----08 |  | 14 | 0-0,15 MW, Bonusregel K wenn Anlage 3 erfüllt |  | Anteil KWK gemäß Anlage 3
BiK81K09----08 | Biomasse | Inbetriebnahme 2008 | 0-0,15 MW, Bonusregel K erstmals 2009 | Anteil KWK, erstmals 2009 | 14.67 | 14.67 | 11.74 |  | vor dem 01.10.2016 | 14.67 | 11.67 |  |  | x | [24 empty] | BiK81K09----08 |  | 14 | 0-0,15 MW, Bonusregel K erstmals 2009 |  | Anteil KWK, erstmals 2009
BiK81K10----08 | Biomasse | Inbetriebnahme 2008 | 0-0,15 MW, Bonusregel K erstmals 2010 | Anteil KWK, erstmals 2010 | 14.64 | 14.64 | 11.71 |  | vor dem 01.10.2016 | 14.64 | 11.67 |  |  |  | x | [13 empty] | 2010 | [5 empty] | 2010 | 2010 | 2010 |  | BiK81K10----08 |  | 14 | 0-0,15 MW, Bonusregel K erstmals 2010 |  | Anteil KWK, erstmals 2010
BiK81K11----08 | Biomasse | Inbetriebnahme 2008 | 0-0,15 MW, Bonusregel K erstmals 2011 | Anteil KWK, erstmals 2011 | 14.61 | 14.61 | 11.69 |  | vor dem 01.10.2016 | 14.61 | 11.67 |  |  |  |  | x | [12 empty] | 2011 | [5 empty] | 2011 | 2011 | 2011 |  | BiK81K11----08 |  | 14 | 0-0,15 MW, Bonusregel K erstmals 2011 |  | Anteil KWK, erstmals 2011 |  | x
BiK81K12----08 | Biomasse | Inbetriebnahme 2008 | 0-0,15 MW, Bonusregel K erstmals 2012 | Anteil KWK, erstmals 2012 | 14.58 | 14.58 | 11.66 |  | vor dem 01.10.2016 | 14.58 | 11.67 | [5 empty] | x | [11 empty] | 2012 | [5 empty] | 2012 | 2012 | 2012 |  | BiK81K12----08 |  | 14 | 0-0,15 MW, Bonusregel K erstmals 2012 |  | Anteil KWK, erstmals 2012 |  |  | x
BiK81y------08 | Biomasse | Inbetriebnahme 2008 | 0-0,15 MW, Bonusregel y | Anteil Nicht-KWK | 12.67 | 12.67 | 10.14 |  | vor dem 01.10.2016 | 12.67 | 11.67 | [6 empty] | x | [20 empty] | BiK81y------08 |  | 14 | 0-0,15 MW, Bonusregel y |  | Anteil Nicht-KWK
BiK81KWKy---08 | Biomasse | Inbetriebnahme 2008 | 0-0,15 MW, Bonusregeln y, KWK | Anteil KWK | 14.67 | 14.67 | 11.74 |  | vor dem 01.10.2016 | 14.67 | 11.67 | x | [5 empty] | x | [20 empty] | BiK81KWKy---08 |  | 14 | 0-0,15 MW, Bonusregeln y, KWK |  | Anteil KWK
BiK81KA3y---08 | Biomasse | Inbetriebnahme 2008 | 0-0,15 MW, Bonusregeln y, K wenn Anlage 3 erfüllt | Anteil KWK gemäß Anlage 3 | 15.67 | 15.67 | 12.54 |  | vor dem 01.10.2016 | 15.67 | 11.67 |  | x |  |  |  |  | x | [20 empty] | BiK81KA3y---08 |  | 14 | 0-0,15 MW, Bonusregeln y, K wenn Anlage 3 erfüllt |  | Anteil KWK gemäß Anlage 3
BiK81K09y---08 | Biomasse | Inbetriebnahme 2008 | 0-0,15 MW, Bonusregeln y, K erstmals 2009 | Anteil KWK, erstmals 2009 | 15.67 | 15.67 | 12.54 |  | vor dem 01.10.2016 | 15.67 | 11.67 |  |  | x |  |  |  | x | [20 empty] | BiK81K09y---08 |  | 14 | 0-0,15 MW, Bonusregeln y, K erstmals 2009 |  | Anteil KWK, erstmals 2009
BiK81K10y---08 | Biomasse | Inbetriebnahme 2008 | 0-0,15 MW, Bonusregeln y, K erstmals 2010 | Anteil KWK, erstmals 2010 | 15.64 | 15.64 | 12.51 |  | vor dem 01.10.2016 | 15.64 | 11.67 |  |  |  | x |  |  | x | [10 empty] | 2010 | [5 empty] | 2010 | 2010 | 2010 |  | BiK81K10y---08 |  | 14 | 0-0,15 MW, Bonusregeln y, K erstmals 2010 |  | Anteil KWK, erstmals 2010
BiK81K11y---08 | Biomasse | Inbetriebnahme 2008 | 0-0,15 MW, Bonusregeln y, K erstmals 2011 | Anteil KWK, erstmals 2011 | 15.61 | 15.61 | 12.49 |  | vor dem 01.10.2016 | 15.61 | 11.67 |  |  |  |  | x |  | x | [10 empty] | 2011 | [5 empty] | 2011 | 2011 | 2011 |  | BiK81K11y---08 |  | 14 | 0-0,15 MW, Bonusregeln y, K erstmals 2011 |  | Anteil KWK, erstmals 2011 |  | x
BiK81K12y---08 | Biomasse | Inbetriebnahme 2008 | 0-0,15 MW, Bonusregeln y, K erstmals 2012 | Anteil KWK, erstmals 2012 | 15.58 | 15.58 | 12.46 |  | vor dem 01.10.2016 | 15.58 | 11.67 | [5 empty] | x | x | [10 empty] | 2012 | [5 empty] | 2012 | 2012 | 2012 |  | BiK81K12y---08 |  | 14 | 0-0,15 MW, Bonusregeln y, K erstmals 2012 |  | Anteil KWK, erstmals 2012 |  |  | x
BiK81a1-----08 | Biomasse | Inbetriebnahme 2008 | 0-0,15 MW, Bonusregel a1 | Anteil Nicht-KWK | 17.67 | 17.67 | 14.14 |  | vor dem 01.10.2016 | 17.67 | 11.67 | [7 empty] | x | [19 empty] | BiK81a1-----08 |  | 14 | 0-0,15 MW, Bonusregel a1 |  | Anteil Nicht-KWK
BiK81a1KWK--08 | Biomasse | Inbetriebnahme 2008 | 0-0,15 MW, Bonusregeln a1 und KWK | Anteil KWK | 19.67 | 19.67 | 15.74 |  | vor dem 01.10.2016 | 19.67 | 11.67 | x | [6 empty] | x | [19 empty] | BiK81a1KWK--08 |  | 14 | 0-0,15 MW, Bonusregeln a1 und KWK |  | Anteil KWK
BiK81a1KA3--08 | Biomasse | Inbetriebnahme 2008 | 0-0,15 MW, Bonusregeln a1 und K wenn Anlage 3 erfüllt | Anteil KWK gemäß Anlage 3 | 20.67 | 20.67 | 16.54 |  | vor dem 01.10.2016 | 20.67 | 11.67 |  | x | [5 empty] | x | [19 empty] | BiK81a1KA3--08 |  | 14 | 0-0,15 MW, Bonusregeln a1 und K wenn Anlage 3 erfüllt |  | Anteil KWK gemäß Anlage 3
BiK81a1K09--08 | Biomasse | Inbetriebnahme 2008 | 0-0,15 MW, Bonusregeln a1 und K erstmals 2009 | Anteil KWK, erstmals 2009 | 20.67 | 20.67 | 16.54 |  | vor dem 01.10.2016 | 20.67 | 11.67 |  |  | x |  |  |  |  | x | [19 empty] | BiK81a1K09--08 |  | 14 | 0-0,15 MW, Bonusregeln a1 und K erstmals 2009 |  | Anteil KWK, erstmals 2009
BiK81a1K10--08 | Biomasse | Inbetriebnahme 2008 | 0-0,15 MW, Bonusregeln a1 und K erstmals 2010 | Anteil KWK, erstmals 2010 | 20.64 | 20.64 | 16.51 |  | vor dem 01.10.2016 | 20.64 | 11.67 |  |  |  | x |  |  |  | x | [9 empty] | 2010 | [5 empty] | 2010 | 2010 | 2010 |  | BiK81a1K10--08 |  | 14 | 0-0,15 MW, Bonusregeln a1 und K erstmals 2010 |  | Anteil KWK, erstmals 2010
BiK81a1K11--08 | Biomasse | Inbetriebnahme 2008 | 0-0,15 MW, Bonusregeln a1 und K erstmals 2011 | Anteil KWK, erstmals 2011 | 20.61 | 20.61 | 16.49 |  | vor dem 01.10.2016 | 20.61 | 11.67 |  |  |  |  | x |  |  | x | [9 empty] | 2011 | [5 empty] | 2011 | 2011 | 2011 |  | BiK81a1K11--08 |  | 14 | 0-0,15 MW, Bonusregeln a1 und K erstmals 2011 |  | Anteil KWK, erstmals 2011 |  | x
BiK81a1K12--08 | Biomasse | Inbetriebnahme 2008 | 0-0,15 MW, Bonusregeln a1 und K erstmals 2012 | Anteil KWK, erstmals 2012 | 20.58 | 20.58 | 16.46 |  | vor dem 01.10.2016 | 20.58 | 11.67 | [5 empty] | x |  | x | [9 empty] | 2012 | [5 empty] | 2012 | 2012 | 2012 |  | BiK81a1K12--08 |  | 14 | 0-0,15 MW, Bonusregeln a1 und K erstmals 2012 |  | Anteil KWK, erstmals 2012 |  |  | x
BiK81a1y----08 | Biomasse | Inbetriebnahme 2008 | 0-0,15 MW, Bonusregeln a1, y | Anteil Nicht-KWK | 18.67 | 18.67 | 14.94 |  | vor dem 01.10.2016 | 18.67 | 11.67 | [6 empty] | x | x | [19 empty] | BiK81a1y----08 |  | 14 | 0-0,15 MW, Bonusregeln a1, y |  | Anteil Nicht-KWK
BiK81a1KWKy-08 | Biomasse | Inbetriebnahme 2008 | 0-0,15 MW, Bonusregeln a1, y und KWK | Anteil KWK | 20.67 | 20.67 | 16.54 |  | vor dem 01.10.2016 | 20.67 | 11.67 | x | [5 empty] | x | x | [19 empty] | BiK81a1KWKy-08 |  | 14 | 0-0,15 MW, Bonusregeln a1, y und KWK |  | Anteil KWK
BiK81a1KA3y-08 | Biomasse | Inbetriebnahme 2008 | 0-0,15 MW, Bonusregeln a1, y und K wenn Anlage 3 erfüllt | Anteil KWK gemäß Anlage 3 | 21.67 | 21.67 | 17.34 |  | vor dem 01.10.2016 | 21.67 | 11.67 |  | x |  |  |  |  | x | x | [19 empty] | BiK81a1KA3y-08 |  | 14 | 0-0,15 MW, Bonusregeln a1, y und K wenn Anlage 3 erfüllt |  | Anteil KWK gemäß Anlage 3
BiK81a1K09y-08 | Biomasse | Inbetriebnahme 2008 | 0-0,15 MW, Bonusregeln a1, y und K erstmals 2009 | Anteil KWK, erstmals 2009 | 21.67 | 21.67 | 17.34 |  | vor dem 01.10.2016 | 21.67 | 11.67 |  |  | x |  |  |  | x | x | [19 empty] | BiK81a1K09y-08 |  | 14 | 0-0,15 MW, Bonusregeln a1, y und K erstmals 2009 |  | Anteil KWK, erstmals 2009
BiK81a1K10y-08 | Biomasse | Inbetriebnahme 2008 | 0-0,15 MW, Bonusregeln a1, y und K erstmals 2010 | Anteil KWK, erstmals 2010 | 21.64 | 21.64 | 17.31 |  | vor dem 01.10.2016 | 21.64 | 11.67 |  |  |  | x |  |  | x | x | [9 empty] | 2010 | [5 empty] | 2010 | 2010 | 2010 |  | BiK81a1K10y-08 |  | 14 | 0-0,15 MW, Bonusregeln a1, y und K erstmals 2010 |  | Anteil KWK, erstmals 2010
BiK81a1K11y-08 | Biomasse | Inbetriebnahme 2008 | 0-0,15 MW, Bonusregeln a1, y und K erstmals 2011 | Anteil KWK, erstmals 2011 | 21.61 | 21.61 | 17.29 |  | vor dem 01.10.2016 | 21.61 | 11.67 |  |  |  |  | x |  | x | x | [9 empty] | 2011 | [5 empty] | 2011 | 2011 | 2011 |  | BiK81a1K11y-08 |  | 14 | 0-0,15 MW, Bonusregeln a1, y und K erstmals 2011 |  | Anteil KWK, erstmals 2011 |  | x
BiK81a1K12y-08 | Biomasse | Inbetriebnahme 2008 | 0-0,15 MW, Bonusregeln a1, y und K erstmals 2012 | Anteil KWK, erstmals 2012 | 21.58 | 21.58 | 17.26 |  | vor dem 01.10.2016 | 21.58 | 11.67 | [5 empty] | x | x | x | [9 empty] | 2012 | [5 empty] | 2012 | 2012 | 2012 |  | BiK81a1K12y-08 |  | 14 | 0-0,15 MW, Bonusregeln a1, y und K erstmals 2012 |  | Anteil KWK, erstmals 2012 |  |  | x
BiK81G------08 | Biomasse | Inbetriebnahme 2008 | 0-0,15 MW, Bonusregel G | Anteil Nicht-KWK | 18.67 | 18.67 | 14.94 |  | vor dem 01.10.2016 | 18.67 | 11.67 | [10 empty] | x | [16 empty] | BiK81G------08 |  | 14 | 0-0,15 MW, Bonusregel G |  | Anteil Nicht-KWK
BiK81GKWK---08 | Biomasse | Inbetriebnahme 2008 | 0-0,15 MW, Bonusregeln G und KWK | Anteil KWK | 20.67 | 20.67 | 16.54 |  | vor dem 01.10.2016 | 20.67 | 11.67 | x | [9 empty] | x | [16 empty] | BiK81GKWK---08 |  | 14 | 0-0,15 MW, Bonusregeln G und KWK |  | Anteil KWK
BiK81GKA3---08 | Biomasse | Inbetriebnahme 2008 | 0-0,15 MW, Bonusregeln G und K wenn Anlage 3 erfüllt | Anteil KWK gemäß Anlage 3 | 21.67 | 21.67 | 17.34 |  | vor dem 01.10.2016 | 21.67 | 11.67 |  | x | [8 empty] | x | [16 empty] | BiK81GKA3---08 |  | 14 | 0-0,15 MW, Bonusregeln G und K wenn Anlage 3 erfüllt |  | Anteil KWK gemäß Anlage 3
BiK81GK09---08 | Biomasse | Inbetriebnahme 2008 | 0-0,15 MW, Bonusregeln G und K erstmals 2009 | Anteil KWK, erstmals 2009 | 21.67 | 21.67 | 17.34 |  | vor dem 01.10.2016 | 21.67 | 11.67 |  |  | x | [7 empty] | x | [16 empty] | BiK81GK09---08 |  | 14 | 0-0,15 MW, Bonusregeln G und K erstmals 2009 |  | Anteil KWK, erstmals 2009
BiK81GK10---08 | Biomasse | Inbetriebnahme 2008 | 0-0,15 MW, Bonusregeln G und K erstmals 2010 | Anteil KWK, erstmals 2010 | 21.64 | 21.64 | 17.31 |  | vor dem 01.10.2016 | 21.64 | 11.67 |  |  |  | x | [6 empty] | x | [6 empty] | 2010 | [5 empty] | 2010 | 2010 | 2010 |  | BiK81GK10---08 |  | 14 | 0-0,15 MW, Bonusregeln G und K erstmals 2010 |  | Anteil KWK, erstmals 2010
BiK81GK11---08 | Biomasse | Inbetriebnahme 2008 | 0-0,15 MW, Bonusregeln G und K erstmals 2011 | Anteil KWK, erstmals 2011 | 21.61 | 21.61 | 17.29 |  | vor dem 01.10.2016 | 21.61 | 11.67 |  |  |  |  | x | [5 empty] | x | [6 empty] | 2011 | [5 empty] | 2011 | 2011 | 2011 |  | BiK81GK11---08 |  | 14 | 0-0,15 MW, Bonusregeln G und K erstmals 2011 |  | Anteil KWK, erstmals 2011 |  | x
BiK81GK12---08 | Biomasse | Inbetriebnahme 2008 | 0-0,15 MW, Bonusregeln G und K erstmals 2012 | Anteil KWK, erstmals 2012 | 21.58 | 21.58 | 17.26 |  | vor dem 01.10.2016 | 21.58 | 11.67 | [5 empty] | x |  |  |  |  | x | [6 empty] | 2012 | [5 empty] | 2012 | 2012 | 2012 |  | BiK81GK12---08 |  | 14 | 0-0,15 MW, Bonusregeln G und K erstmals 2012 |  | Anteil KWK, erstmals 2012 |  |  | x
BiK81Gy-----08 | Biomasse | Inbetriebnahme 2008 | 0-0,15 MW, Bonusregeln G, y | Anteil Nicht-KWK | 19.67 | 19.67 | 15.74 |  | vor dem 01.10.2016 | 19.67 | 11.67 | [6 empty] | x |  |  |  | x | [16 empty] | BiK81Gy-----08 |  | 14 | 0-0,15 MW, Bonusregeln G, y |  | Anteil Nicht-KWK
BiK81GKWKy--08 | Biomasse | Inbetriebnahme 2008 | 0-0,15 MW, Bonusregeln G, y und KWK | Anteil KWK | 21.67 | 21.67 | 17.34 |  | vor dem 01.10.2016 | 21.67 | 11.67 | x | [5 empty] | x |  |  |  | x | [16 empty] | BiK81GKWKy--08 |  | 14 | 0-0,15 MW, Bonusregeln G, y und KWK |  | Anteil KWK
BiK81GKA3y--08 | Biomasse | Inbetriebnahme 2008 | 0-0,15 MW, Bonusregeln G, y und K wenn Anlage 3 erfüllt | Anteil KWK gemäß Anlage 3 | 22.67 | 22.67 | 18.14 |  | vor dem 01.10.2016 | 22.67 | 11.67 |  | x |  |  |  |  | x |  |  |  | x | [16 empty] | BiK81GKA3y--08 |  | 14 | 0-0,15 MW, Bonusregeln G, y und K wenn Anlage 3 erfüllt |  | Anteil KWK gemäß Anlage 3
BiK81GK09y--08 | Biomasse | Inbetriebnahme 2008 | 0-0,15 MW, Bonusregeln G, y und K erstmals 2009 | Anteil KWK, erstmals 2009 | 22.67 | 22.67 | 18.14 |  | vor dem 01.10.2016 | 22.67 | 11.67 |  |  | x |  |  |  | x |  |  |  | x | [16 empty] | BiK81GK09y--08 |  | 14 | 0-0,15 MW, Bonusregeln G, y und K erstmals 2009 |  | Anteil KWK, erstmals 2009
BiK81GK10y--08 | Biomasse | Inbetriebnahme 2008 | 0-0,15 MW, Bonusregeln G, y und K erstmals 2010 | Anteil KWK, erstmals 2010 | 22.64 | 22.64 | 18.11 |  | vor dem 01.10.2016 | 22.64 | 11.67 |  |  |  | x |  |  | x |  |  |  | x | [6 empty] | 2010 | [5 empty] | 2010 | 2010 | 2010 |  | BiK81GK10y--08 |  | 14 | 0-0,15 MW, Bonusregeln G, y und K erstmals 2010 |  | Anteil KWK, erstmals 2010
BiK81GK11y--08 | Biomasse | Inbetriebnahme 2008 | 0-0,15 MW, Bonusregeln G, y und K erstmals 2011 | Anteil KWK, erstmals 2011 | 22.61 | 22.61 | 18.09 |  | vor dem 01.10.2016 | 22.61 | 11.67 |  |  |  |  | x |  | x |  |  |  | x | [6 empty] | 2011 | [5 empty] | 2011 | 2011 | 2011 |  | BiK81GK11y--08 |  | 14 | 0-0,15 MW, Bonusregeln G, y und K erstmals 2011 |  | Anteil KWK, erstmals 2011 |  | x
BiK81GK12y--08 | Biomasse | Inbetriebnahme 2008 | 0-0,15 MW, Bonusregeln G, y und K erstmals 2012 | Anteil KWK, erstmals 2012 | 22.58 | 22.58 | 18.06 |  | vor dem 01.10.2016 | 22.58 | 11.67 | [5 empty] | x | x |  |  |  | x | [6 empty] | 2012 | [5 empty] | 2012 | 2012 | 2012 |  | BiK81GK12y--08 |  | 14 | 0-0,15 MW, Bonusregeln G, y und K erstmals 2012 |  | Anteil KWK, erstmals 2012 |  |  | x
BiK81M1-----08 | Biomasse | Inbetriebnahme 2008 | 0-0,15 MW, Bonusregel M1 | Anteil Nicht-KWK | 22.67 | 22.67 | 18.14 |  | vor dem 01.10.2016 | 22.67 | 11.67 | [11 empty] | x | [15 empty] | BiK81M1-----08 |  | 14 | 0-0,15 MW, Bonusregel M1 |  | Anteil Nicht-KWK
BiK81M1KWK--08 | Biomasse | Inbetriebnahme 2008 | 0-0,15 MW, Bonusregeln M1 und KWK | Anteil KWK | 24.67 | 24.67 | 19.74 |  | vor dem 01.10.2016 | 24.67 | 11.67 | x | [10 empty] | x | [15 empty] | BiK81M1KWK--08 |  | 14 | 0-0,15 MW, Bonusregeln M1 und KWK |  | Anteil KWK
BiK81M1KA3--08 | Biomasse | Inbetriebnahme 2008 | 0-0,15 MW, Bonusregeln M1 und K wenn Anlage 3 erfüllt | Anteil KWK gemäß Anlage 3 | 25.67 | 25.67 | 20.54 |  | vor dem 01.10.2016 | 25.67 | 11.67 |  | x | [9 empty] | x | [15 empty] | BiK81M1KA3--08 |  | 14 | 0-0,15 MW, Bonusregeln M1 und K wenn Anlage 3 erfüllt |  | Anteil KWK gemäß Anlage 3
BiK81M1K09--08 | Biomasse | Inbetriebnahme 2008 | 0-0,15 MW, Bonusregeln M1, K erstmals 2009 | Anteil KWK, erstmals 2009 | 25.67 | 25.67 | 20.54 |  | vor dem 01.10.2016 | 25.67 | 11.67 |  |  | x | [8 empty] | x | [15 empty] | BiK81M1K09--08 |  | 14 | 0-0,15 MW, Bonusregeln M1, K erstmals 2009 |  | Anteil KWK, erstmals 2009
BiK81M1K10--08 | Biomasse | Inbetriebnahme 2008 | 0-0,15 MW, Bonusregeln M1, K erstmals 2010 | Anteil KWK, erstmals 2010 | 25.64 | 25.64 | 20.51 |  | vor dem 01.10.2016 | 25.64 | 11.67 |  |  |  | x | [7 empty] | x | [5 empty] | 2010 | [5 empty] | 2010 | 2010 | 2010 |  | BiK81M1K10--08 |  | 14 | 0-0,15 MW, Bonusregeln M1, K erstmals 2010 |  | Anteil KWK, erstmals 2010
BiK81M1K11--08 | Biomasse | Inbetriebnahme 2008 | 0-0,15 MW, Bonusregeln M1, K erstmals 2011 | Anteil KWK, erstmals 2011 | 25.61 | 25.61 | 20.49 |  | vor dem 01.10.2016 | 25.61 | 11.67 |  |  |  |  | x | [6 empty] | x | [5 empty] | 2011 | [5 empty] | 2011 | 2011 | 2011 |  | BiK81M1K11--08 |  | 14 | 0-0,15 MW, Bonusregeln M1, K erstmals 2011 |  | Anteil KWK, erstmals 2011 |  | x
BiK81M1K12--08 | Biomasse | Inbetriebnahme 2008 | 0-0,15 MW, Bonusregeln M1, K erstmals 2012 | Anteil KWK, erstmals 2012 | 25.58 | 25.58 | 20.46 |  | vor dem 01.10.2016 | 25.58 | 11.67 | [5 empty] | x | [5 empty] | x | [5 empty] | 2012 | [5 empty] | 2012 | 2012 | 2012 |  | BiK81M1K12--08 |  | 14 | 0-0,15 MW, Bonusregeln M1, K erstmals 2012 |  | Anteil KWK, erstmals 2012 |  |  | x
BiK81M1y----08 | Biomasse | Inbetriebnahme 2008 | 0-0,15 MW, Bonusregeln M1, y | Anteil Nicht-KWK | 23.67 | 23.67 | 18.94 |  | vor dem 01.10.2016 | 23.67 | 11.67 | [6 empty] | x |  |  |  |  | x | [15 empty] | BiK81M1y----08 |  | 14 | 0-0,15 MW, Bonusregeln M1, y |  | Anteil Nicht-KWK
BiK81M1KWKy-08 | Biomasse | Inbetriebnahme 2008 | 0-0,15 MW, Bonusregeln M1, y und KWK | Anteil KWK | 25.67 | 25.67 | 20.54 |  | vor dem 01.10.2016 | 25.67 | 11.67 | x | [5 empty] | x |  |  |  |  | x | [15 empty] | BiK81M1KWKy-08 |  | 14 | 0-0,15 MW, Bonusregeln M1, y und KWK |  | Anteil KWK
BiK81M1KA3y-08 | Biomasse | Inbetriebnahme 2008 | 0-0,15 MW, Bonusregeln M1, y und K wenn Anlage 3 erfüllt | Anteil KWK gemäß Anlage 3 | 26.67 | 26.67 | 21.34 |  | vor dem 01.10.2016 | 26.67 | 11.67 |  | x |  |  |  |  | x |  |  |  |  | x | [15 empty] | BiK81M1KA3y-08 |  | 14 | 0-0,15 MW, Bonusregeln M1, y und K wenn Anlage 3 erfüllt |  | Anteil KWK gemäß Anlage 3
BiK81M1K09y-08 | Biomasse | Inbetriebnahme 2008 | 0-0,15 MW, Bonusregeln M1, y und K erstmals 2009 | Anteil KWK, erstmals 2009 | 26.67 | 26.67 | 21.34 |  | vor dem 01.10.2016 | 26.67 | 11.67 |  |  | x |  |  |  | x |  |  |  |  | x | [15 empty] | BiK81M1K09y-08 |  | 14 | 0-0,15 MW, Bonusregeln M1, y und K erstmals 2009 |  | Anteil KWK, erstmals 2009
BiK81M1K10y-08 | Biomasse | Inbetriebnahme 2008 | 0-0,15 MW, Bonusregeln M1, y und K erstmals 2010 | Anteil KWK, erstmals 2010 | 26.64 | 26.64 | 21.31 |  | vor dem 01.10.2016 | 26.64 | 11.67 |  |  |  | x |  |  | x |  |  |  |  | x | [5 empty] | 2010 | [5 empty] | 2010 | 2010 | 2010 |  | BiK81M1K10y-08 |  | 14 | 0-0,15 MW, Bonusregeln M1, y und K erstmals 2010 |  | Anteil KWK, erstmals 2010
BiK81M1K11y-08 | Biomasse | Inbetriebnahme 2008 | 0-0,15 MW, Bonusregeln M1, y und K erstmals 2011 | Anteil KWK, erstmals 2011 | 26.61 | 26.61 | 21.29 |  | vor dem 01.10.2016 | 26.61 | 11.67 |  |  |  |  | x |  | x |  |  |  |  | x | [5 empty] | 2011 | [5 empty] | 2011 | 2011 | 2011 |  | BiK81M1K11y-08 |  | 14 | 0-0,15 MW, Bonusregeln M1, y und K erstmals 2011 |  | Anteil KWK, erstmals 2011 |  | x
BiK81M1K12y-08 | Biomasse | Inbetriebnahme 2008 | 0-0,15 MW, Bonusregeln M1, y und K erstmals 2012 | Anteil KWK, erstmals 2012 | 26.58 | 26.58 | 21.26 |  | vor dem 01.10.2016 | 26.58 | 11.67 | [5 empty] | x | x |  |  |  |  | x | [5 empty] | 2012 | [5 empty] | 2012 | 2012 | 2012 |  | BiK81M1K12y-08 |  | 14 | 0-0,15 MW, Bonusregeln M1, y und K erstmals 2012 |  | Anteil KWK, erstmals 2012 |  |  | x
BiK81L------08 | Biomasse | Inbetriebnahme 2008 | 0-0,15 MW, Bonusregel L | Anteil Nicht-KWK | 20.67 | 20.67 | 16.54 |  | vor dem 01.10.2016 | 20.67 | 11.67 | [13 empty] | x | [13 empty] | BiK81L------08 |  | 14 | 0-0,15 MW, Bonusregel L |  | Anteil Nicht-KWK
BiK81LKWK---08 | Biomasse | Inbetriebnahme 2008 | 0-0,15 MW, Bonusregeln L und KWK | Anteil KWK | 22.67 | 22.67 | 18.14 |  | vor dem 01.10.2016 | 22.67 | 11.67 | x | [12 empty] | x | [13 empty] | BiK81LKWK---08 |  | 14 | 0-0,15 MW, Bonusregeln L und KWK |  | Anteil KWK
BiK81LKA3---08 | Biomasse | Inbetriebnahme 2008 | 0-0,15 MW, Bonusregeln L und K wenn Anlage 3 erfüllt | Anteil KWK gemäß Anlage 3 | 23.67 | 23.67 | 18.94 |  | vor dem 01.10.2016 | 23.67 | 11.67 |  | x | [11 empty] | x | [13 empty] | BiK81LKA3---08 |  | 14 | 0-0,15 MW, Bonusregeln L und K wenn Anlage 3 erfüllt |  | Anteil KWK gemäß Anlage 3
BiK81LK09---08 | Biomasse | Inbetriebnahme 2008 | 0-0,15 MW, Bonusregeln L und K erstmals 2009 | Anteil KWK, erstmals 2009 | 23.67 | 23.67 | 18.94 |  | vor dem 01.10.2016 | 23.67 | 11.67 |  |  | x | [10 empty] | x | [13 empty] | BiK81LK09---08 |  | 14 | 0-0,15 MW, Bonusregeln L und K erstmals 2009 |  | Anteil KWK, erstmals 2009
BiK81LK10---08 | Biomasse | Inbetriebnahme 2008 | 0-0,15 MW, Bonusregeln L und K erstmals 2010 | Anteil KWK, erstmals 2010 | 23.64 | 23.64 | 18.91 |  | vor dem 01.10.2016 | 23.64 | 11.67 |  |  |  | x | [9 empty] | x |  |  |  | 2010 | [5 empty] | 2010 | 2010 | 2010 |  | BiK81LK10---08 |  | 14 | 0-0,15 MW, Bonusregeln L und K erstmals 2010 |  | Anteil KWK, erstmals 2010
BiK81LK11---08 | Biomasse | Inbetriebnahme 2008 | 0-0,15 MW, Bonusregeln L und K erstmals 2011 | Anteil KWK, erstmals 2011 | 23.61 | 23.61 | 18.89 |  | vor dem 01.10.2016 | 23.61 | 11.67 |  |  |  |  | x | [8 empty] | x |  |  |  | 2011 | [5 empty] | 2011 | 2011 | 2011 |  | BiK81LK11---08 |  | 14 | 0-0,15 MW, Bonusregeln L und K erstmals 2011 |  | Anteil KWK, erstmals 2011 |  | x
BiK81LK12---08 | Biomasse | Inbetriebnahme 2008 | 0-0,15 MW, Bonusregeln L und K erstmals 2012 | Anteil KWK, erstmals 2012 | 23.58 | 23.58 | 18.86 |  | vor dem 01.10.2016 | 23.58 | 11.67 | [5 empty] | x | [7 empty] | x |  |  |  | 2012 | [5 empty] | 2012 | 2012 | 2012 |  | BiK81LK12---08 |  | 14 | 0-0,15 MW, Bonusregeln L und K erstmals 2012 |  | Anteil KWK, erstmals 2012 |  |  | x
BiK81Ly-----08 | Biomasse | Inbetriebnahme 2008 | 0-0,15 MW, Bonusregeln L, y | Anteil Nicht-KWK | 21.67 | 21.67 | 17.34 |  | vor dem 01.10.2016 | 21.67 | 11.67 | [6 empty] | x | [6 empty] | x | [13 empty] | BiK81Ly-----08 |  | 14 | 0-0,15 MW, Bonusregeln L, y |  | Anteil Nicht-KWK
BiK81LKWKy--08 | Biomasse | Inbetriebnahme 2008 | 0-0,15 MW, Bonusregeln L, y und KWK | Anteil KWK | 23.67 | 23.67 | 18.94 |  | vor dem 01.10.2016 | 23.67 | 11.67 | x | [5 empty] | x | [6 empty] | x | [13 empty] | BiK81LKWKy--08 |  | 14 | 0-0,15 MW, Bonusregeln L, y und KWK |  | Anteil KWK
BiK81LKA3y--08 | Biomasse | Inbetriebnahme 2008 | 0-0,15 MW, Bonusregeln L, y und K wenn Anlage 3 erfüllt | Anteil KWK gemäß Anlage 3 | 24.67 | 24.67 | 19.74 |  | vor dem 01.10.2016 | 24.67 | 11.67 |  | x |  |  |  |  | x | [6 empty] | x | [13 empty] | BiK81LKA3y--08 |  | 14 | 0-0,15 MW, Bonusregeln L, y und K wenn Anlage 3 erfüllt |  | Anteil KWK gemäß Anlage 3
BiK81LK09y--08 | Biomasse | Inbetriebnahme 2008 | 0-0,15 MW, Bonusregeln L, y und K erstmals 2009 | Anteil KWK, erstmals 2009 | 24.67 | 24.67 | 19.74 |  | vor dem 01.10.2016 | 24.67 | 11.67 |  |  | x |  |  |  | x | [6 empty] | x | [13 empty] | BiK81LK09y--08 |  | 14 | 0-0,15 MW, Bonusregeln L, y und K erstmals 2009 |  | Anteil KWK, erstmals 2009
BiK81LK10y--08 | Biomasse | Inbetriebnahme 2008 | 0-0,15 MW, Bonusregeln L, y und K erstmals 2010 | Anteil KWK, erstmals 2010 | 24.64 | 24.64 | 19.71 |  | vor dem 01.10.2016 | 24.64 | 11.67 |  |  |  | x |  |  | x | [6 empty] | x |  |  |  | 2010 | [5 empty] | 2010 | 2010 | 2010 |  | BiK81LK10y--08 |  | 14 | 0-0,15 MW, Bonusregeln L, y und K erstmals 2010 |  | Anteil KWK, erstmals 2010
BiK81LK11y--08 | Biomasse | Inbetriebnahme 2008 | 0-0,15 MW, Bonusregeln L, y und K erstmals 2011 | Anteil KWK, erstmals 2011 | 24.61 | 24.61 | 19.69 |  | vor dem 01.10.2016 | 24.61 | 11.67 |  |  |  |  | x |  | x | [6 empty] | x |  |  |  | 2011 | [5 empty] | 2011 | 2011 | 2011 |  | BiK81LK11y--08 |  | 14 | 0-0,15 MW, Bonusregeln L, y und K erstmals 2011 |  | Anteil KWK, erstmals 2011 |  | x
BiK81LK12y--08 | Biomasse | Inbetriebnahme 2008 | 0-0,15 MW, Bonusregeln L, y und K erstmals 2012 | Anteil KWK, erstmals 2012 | 24.58 | 24.58 | 19.66 |  | vor dem 01.10.2016 | 24.58 | 11.67 | [5 empty] | x | x | [6 empty] | x |  |  |  | 2012 | [5 empty] | 2012 | 2012 | 2012 |  | BiK81LK12y--08 |  | 14 | 0-0,15 MW, Bonusregeln L, y und K erstmals 2012 |  | Anteil KWK, erstmals 2012 |  |  | x
BiK81X1-----08 | Biomasse | Inbetriebnahme 2008 | 0-0,15 MW, Bonusregel X1 | Anteil Nicht-KWK | 24.67 | 24.67 | 19.74 |  | vor dem 01.10.2016 | 24.67 | 11.67 | [14 empty] | x | [12 empty] | BiK81X1-----08 |  | 14 | 0-0,15 MW, Bonusregel X1 |  | Anteil Nicht-KWK
BiK81X1KWK--08 | Biomasse | Inbetriebnahme 2008 | 0-0,15 MW, Bonusregeln X1 und KWK | Anteil KWK | 26.67 | 26.67 | 21.34 |  | vor dem 01.10.2016 | 26.67 | 11.67 | x | [13 empty] | x | [12 empty] | BiK81X1KWK--08 |  | 14 | 0-0,15 MW, Bonusregeln X1 und KWK |  | Anteil KWK
BiK81X1KA3--08 | Biomasse | Inbetriebnahme 2008 | 0-0,15 MW, Bonusregeln X1 und K wenn Anlage 3 erfüllt | Anteil KWK gemäß Anlage 3 | 27.67 | 27.67 | 22.14 |  | vor dem 01.10.2016 | 27.67 | 11.67 |  | x | [12 empty] | x | [12 empty] | BiK81X1KA3--08 |  | 14 | 0-0,15 MW, Bonusregeln X1 und K wenn Anlage 3 erfüllt |  | Anteil KWK gemäß Anlage 3
BiK81X1K09--08 | Biomasse | Inbetriebnahme 2008 | 0-0,15 MW, Bonusregeln X1 und K erstmals 2009 | Anteil KWK, erstmals 2009 | 27.67 | 27.67 | 22.14 |  | vor dem 01.10.2016 | 27.67 | 11.67 |  |  | x | [11 empty] | x | [12 empty] | BiK81X1K09--08 |  | 14 | 0-0,15 MW, Bonusregeln X1 und K erstmals 2009 |  | Anteil KWK, erstmals 2009
BiK81X1K10--08 | Biomasse | Inbetriebnahme 2008 | 0-0,15 MW, Bonusregeln X1 und K erstmals 2010 | Anteil KWK, erstmals 2010 | 27.64 | 27.64 | 22.11 |  | vor dem 01.10.2016 | 27.64 | 11.67 |  |  |  | x | [10 empty] | x |  |  | 2010 | [5 empty] | 2010 | 2010 | 2010 |  | BiK81X1K10--08 |  | 14 | 0-0,15 MW, Bonusregeln X1 und K erstmals 2010 |  | Anteil KWK, erstmals 2010
BiK81X1K11--08 | Biomasse | Inbetriebnahme 2008 | 0-0,15 MW, Bonusregeln X1 und K erstmals 2011 | Anteil KWK, erstmals 2011 | 27.61 | 27.61 | 22.09 |  | vor dem 01.10.2016 | 27.61 | 11.67 |  |  |  |  | x | [9 empty] | x |  |  | 2011 | [5 empty] | 2011 | 2011 | 2011 |  | BiK81X1K11--08 |  | 14 | 0-0,15 MW, Bonusregeln X1 und K erstmals 2011 |  | Anteil KWK, erstmals 2011 |  | x
BiK81X1K12--08 | Biomasse | Inbetriebnahme 2008 | 0-0,15 MW, Bonusregeln X1 und K erstmals 2012 | Anteil KWK, erstmals 2012 | 27.58 | 27.58 | 22.06 |  | vor dem 01.10.2016 | 27.58 | 11.67 | [5 empty] | x | [8 empty] | x |  |  | 2012 | [5 empty] | 2012 | 2012 | 2012 |  | BiK81X1K12--08 |  | 14 | 0-0,15 MW, Bonusregeln X1 und K erstmals 2012 |  | Anteil KWK, erstmals 2012 |  |  | x
BiK81X1y----08 | Biomasse | Inbetriebnahme 2008 | 0-0,15 MW, Bonusregeln X1, y | Anteil Nicht-KWK | 25.67 | 25.67 | 20.54 |  | vor dem 01.10.2016 | 25.67 | 11.67 | [6 empty] | x | [7 empty] | x | [12 empty] | BiK81X1y----08 |  | 14 | 0-0,15 MW, Bonusregeln X1, y |  | Anteil Nicht-KWK
BiK81X1KWKy-08 | Biomasse | Inbetriebnahme 2008 | 0-0,15 MW, Bonusregeln X1, y und KWK | Anteil KWK | 27.67 | 27.67 | 22.14 |  | vor dem 01.10.2016 | 27.67 | 11.67 | x | [5 empty] | x | [7 empty] | x | [12 empty] | BiK81X1KWKy-08 |  | 14 | 0-0,15 MW, Bonusregeln X1, y und KWK |  | Anteil KWK
BiK81X1KA3y-08 | Biomasse | Inbetriebnahme 2008 | 0-0,15 MW, Bonusregeln X1, y und K wenn Anlage 3 erfüllt | Anteil KWK gemäß Anlage 3 | 28.67 | 28.67 | 22.94 |  | vor dem 01.10.2016 | 28.67 | 11.67 |  | x |  |  |  |  | x | [7 empty] | x | [12 empty] | BiK81X1KA3y-08 |  | 14 | 0-0,15 MW, Bonusregeln X1, y und K wenn Anlage 3 erfüllt |  | Anteil KWK gemäß Anlage 3
BiK81X1K09y-08 | Biomasse | Inbetriebnahme 2008 | 0-0,15 MW, Bonusregeln X1, y und K erstmals 2009 | Anteil KWK, erstmals 2009 | 28.67 | 28.67 | 22.94 |  | vor dem 01.10.2016 | 28.67 | 11.67 |  |  | x |  |  |  | x | [7 empty] | x | [12 empty] | BiK81X1K09y-08 |  | 14 | 0-0,15 MW, Bonusregeln X1, y und K erstmals 2009 |  | Anteil KWK, erstmals 2009
BiK81X1K10y-08 | Biomasse | Inbetriebnahme 2008 | 0-0,15 MW, Bonusregeln X1, y und K erstmals 2010 | Anteil KWK, erstmals 2010 | 28.64 | 28.64 | 22.91 |  | vor dem 01.10.2016 | 28.64 | 11.67 |  |  |  | x |  |  | x | [7 empty] | x |  |  | 2010 | [5 empty] | 2010 | 2010 | 2010 |  | BiK81X1K10y-08 |  | 14 | 0-0,15 MW, Bonusregeln X1, y und K erstmals 2010 |  | Anteil KWK, erstmals 2010
BiK81X1K11y-08 | Biomasse | Inbetriebnahme 2008 | 0-0,15 MW, Bonusregeln X1, y und K erstmals 2011 | Anteil KWK, erstmals 2011 | 28.61 | 28.61 | 22.89 |  | vor dem 01.10.2016 | 28.61 | 11.67 |  |  |  |  | x |  | x | [7 empty] | x |  |  | 2011 | [5 empty] | 2011 | 2011 | 2011 |  | BiK81X1K11y-08 |  | 14 | 0-0,15 MW, Bonusregeln X1, y und K erstmals 2011 |  | Anteil KWK, erstmals 2011 |  | x
BiK81X1K12y-08 | Biomasse | Inbetriebnahme 2008 | 0-0,15 MW, Bonusregeln X1, y und K erstmals 2012 | Anteil KWK, erstmals 2012 | 28.58 | 28.58 | 22.86 |  | vor dem 01.10.2016 | 28.58 | 11.67 | [5 empty] | x | x | [7 empty] | x |  |  | 2012 | [5 empty] | 2012 | 2012 | 2012 |  | BiK81X1K12y-08 |  | 14 | 0-0,15 MW, Bonusregeln X1, y und K erstmals 2012 |  | Anteil KWK, erstmals 2012 |  |  | x
BiK81b------08 | Biomasse | Inbetriebnahme 2008 | 0-0,15 MW, Bonusregel b | Anteil Nicht-KWK | 13.67 | 13.67 | 10.94 |  | vor dem 01.10.2016 | 13.67 | 11.67 | [16 empty] | x | [10 empty] | BiK81b------08 |  | 14 | 0-0,15 MW, Bonusregel b |  | Anteil Nicht-KWK
BiK81bKWK---08 | Biomasse | Inbetriebnahme 2008 | 0-0,15 MW, Bonusregeln b und KWK | Anteil KWK | 15.67 | 15.67 | 12.54 |  | vor dem 01.10.2016 | 15.67 | 11.67 | x | [15 empty] | x | [10 empty] | BiK81bKWK---08 |  | 14 | 0-0,15 MW, Bonusregeln b und KWK |  | Anteil KWK
BiK81bKA3---08 | Biomasse | Inbetriebnahme 2008 | 0-0,15 MW, Bonusregeln b und K wenn Anlage 3 erfüllt | Anteil KWK gemäß Anlage 3 | 16.67 | 16.67 | 13.34 |  | vor dem 01.10.2016 | 16.67 | 11.67 |  | x | [14 empty] | x | [10 empty] | BiK81bKA3---08 |  | 14 | 0-0,15 MW, Bonusregeln b und K wenn Anlage 3 erfüllt |  | Anteil KWK gemäß Anlage 3
BiK81bK09---08 | Biomasse | Inbetriebnahme 2008 | 0-0,15 MW, Bonusregeln b und K erstmals 2009 | Anteil KWK, erstmals 2009 | 16.67 | 16.67 | 13.34 |  | vor dem 01.10.2016 | 16.67 | 11.67 |  |  | x | [13 empty] | x | [10 empty] | BiK81bK09---08 |  | 14 | 0-0,15 MW, Bonusregeln b und K erstmals 2009 |  | Anteil KWK, erstmals 2009
BiK81bK10---08 | Biomasse | Inbetriebnahme 2008 | 0-0,15 MW, Bonusregeln b und K erstmals 2010 | Anteil KWK, erstmals 2010 | 16.64 | 16.64 | 13.31 |  | vor dem 01.10.2016 | 16.64 | 11.67 |  |  |  | x | [12 empty] | x | 2010 | [5 empty] | 2010 | 2010 | 2010 |  | BiK81bK10---08 |  | 14 | 0-0,15 MW, Bonusregeln b und K erstmals 2010 |  | Anteil KWK, erstmals 2010
BiK81bK11---08 | Biomasse | Inbetriebnahme 2008 | 0-0,15 MW, Bonusregeln b und K erstmals 2011 | Anteil KWK, erstmals 2011 | 16.61 | 16.61 | 13.29 |  | vor dem 01.10.2016 | 16.61 | 11.67 |  |  |  |  | x | [11 empty] | x | 2011 | [5 empty] | 2011 | 2011 | 2011 |  | BiK81bK11---08 |  | 14 | 0-0,15 MW, Bonusregeln b und K erstmals 2011 |  | Anteil KWK, erstmals 2011 |  | x
BiK81bK12---08 | Biomasse | Inbetriebnahme 2008 | 0-0,15 MW, Bonusregeln b und K erstmals 2012 | Anteil KWK, erstmals 2012 | 16.58 | 16.58 | 13.26 |  | vor dem 01.10.2016 | 16.58 | 11.67 | [5 empty] | x | [10 empty] | x | 2012 | [5 empty] | 2012 | 2012 | 2012 |  | BiK81bK12---08 |  | 14 | 0-0,15 MW, Bonusregeln b und K erstmals 2012 |  | Anteil KWK, erstmals 2012 |  |  | x
BiK81by-----08 | Biomasse | Inbetriebnahme 2008 | 0-0,15 MW, Bonusregeln b, y | Anteil Nicht-KWK | 14.67 | 14.67 | 11.74 |  | vor dem 01.10.2016 | 14.67 | 11.67 | [6 empty] | x | [9 empty] | x | [10 empty] | BiK81by-----08 |  | 14 | 0-0,15 MW, Bonusregeln b, y |  | Anteil Nicht-KWK
BiK81bKWKy--08 | Biomasse | Inbetriebnahme 2008 | 0-0,15 MW, Bonusregeln b, y und KWK | Anteil KWK | 16.67 | 16.67 | 13.34 |  | vor dem 01.10.2016 | 16.67 | 11.67 | x | [5 empty] | x | [9 empty] | x | [10 empty] | BiK81bKWKy--08 |  | 14 | 0-0,15 MW, Bonusregeln b, y und KWK |  | Anteil KWK
BiK81bKA3y--08 | Biomasse | Inbetriebnahme 2008 | 0-0,15 MW, Bonusregeln b, y und K wenn Anlage 3 erfüllt | Anteil KWK gemäß Anlage 3 | 17.67 | 17.67 | 14.14 |  | vor dem 01.10.2016 | 17.67 | 11.67 |  | x |  |  |  |  | x | [9 empty] | x | [10 empty] | BiK81bKA3y--08 |  | 14 | 0-0,15 MW, Bonusregeln b, y und K wenn Anlage 3 erfüllt |  | Anteil KWK gemäß Anlage 3
BiK81bK09y--08 | Biomasse | Inbetriebnahme 2008 | 0-0,15 MW, Bonusregeln b, y und K erstmals 2009 | Anteil KWK, erstmals 2009 | 17.67 | 17.67 | 14.14 |  | vor dem 01.10.2016 | 17.67 | 11.67 |  |  | x |  |  |  | x | [9 empty] | x | [10 empty] | BiK81bK09y--08 |  | 14 | 0-0,15 MW, Bonusregeln b, y und K erstmals 2009 |  | Anteil KWK, erstmals 2009
BiK81bK10y--08 | Biomasse | Inbetriebnahme 2008 | 0-0,15 MW, Bonusregeln b, y und K erstmals 2010 | Anteil KWK, erstmals 2010 | 17.64 | 17.64 | 14.11 |  | vor dem 01.10.2016 | 17.64 | 11.67 |  |  |  | x |  |  | x | [9 empty] | x | 2010 | [5 empty] | 2010 | 2010 | 2010 |  | BiK81bK10y--08 |  | 14 | 0-0,15 MW, Bonusregeln b, y und K erstmals 2010 |  | Anteil KWK, erstmals 2010
BiK81bK11y--08 | Biomasse | Inbetriebnahme 2008 | 0-0,15 MW, Bonusregeln b, y und K erstmals 2011 | Anteil KWK, erstmals 2011 | 17.61 | 17.61 | 14.09 |  | vor dem 01.10.2016 | 17.61 | 11.67 |  |  |  |  | x |  | x | [9 empty] | x | 2011 | [5 empty] | 2011 | 2011 | 2011 |  | BiK81bK11y--08 |  | 14 | 0-0,15 MW, Bonusregeln b, y und K erstmals 2011 |  | Anteil KWK, erstmals 2011 |  | x
BiK81bK12y--08 | Biomasse | Inbetriebnahme 2008 | 0-0,15 MW, Bonusregeln b, y und K erstmals 2012 | Anteil KWK, erstmals 2012 | 17.58 | 17.58 | 14.06 |  | vor dem 01.10.2016 | 17.58 | 11.67 | [5 empty] | x | x | [9 empty] | x | 2012 | [5 empty] | 2012 | 2012 | 2012 |  | BiK81bK12y--08 |  | 14 | 0-0,15 MW, Bonusregeln b, y und K erstmals 2012 |  | Anteil KWK, erstmals 2012 |  |  | x
BiK81a1b----08 | Biomasse | Inbetriebnahme 2008 | 0-0,15 MW, Bonusregeln a1, b | Anteil Nicht-KWK | 19.67 | 19.67 | 15.74 |  | vor dem 01.10.2016 | 19.67 | 11.67 | [7 empty] | x | [8 empty] | x | [10 empty] | BiK81a1b----08 |  | 14 | 0-0,15 MW, Bonusregeln a1, b |  | Anteil Nicht-KWK
BiK81a1bKWK-08 | Biomasse | Inbetriebnahme 2008 | 0-0,15 MW, Bonusregeln a1, b und KWK | Anteil KWK | 21.67 | 21.67 | 17.34 |  | vor dem 01.10.2016 | 21.67 | 11.67 | x | [6 empty] | x | [8 empty] | x | [10 empty] | BiK81a1bKWK-08 |  | 14 | 0-0,15 MW, Bonusregeln a1, b und KWK |  | Anteil KWK
BiK81a1bKA3-08 | Biomasse | Inbetriebnahme 2008 | 0-0,15 MW, Bonusregeln a1, b und K wenn Anlage 3 erfüllt | Anteil KWK gemäß Anlage 3 | 22.67 | 22.67 | 18.14 |  | vor dem 01.10.2016 | 22.67 | 11.67 |  | x | [5 empty] | x | [8 empty] | x | [10 empty] | BiK81a1bKA3-08 |  | 14 | 0-0,15 MW, Bonusregeln a1, b und K wenn Anlage 3 erfüllt |  | Anteil KWK gemäß Anlage 3
BiK81a1bK09-08 | Biomasse | Inbetriebnahme 2008 | 0-0,15 MW, Bonusregeln a1, b und K erstmals 2009 | Anteil KWK, erstmals 2009 | 22.67 | 22.67 | 18.14 |  | vor dem 01.10.2016 | 22.67 | 11.67 |  |  | x |  |  |  |  | x | [8 empty] | x | [10 empty] | BiK81a1bK09-08 |  | 14 | 0-0,15 MW, Bonusregeln a1, b und K erstmals 2009 |  | Anteil KWK, erstmals 2009
BiK81a1bK10-08 | Biomasse | Inbetriebnahme 2008 | 0-0,15 MW, Bonusregeln a1, b und K erstmals 2010 | Anteil KWK, erstmals 2010 | 22.64 | 22.64 | 18.11 |  | vor dem 01.10.2016 | 22.64 | 11.67 |  |  |  | x |  |  |  | x | [8 empty] | x | 2010 | [5 empty] | 2010 | 2010 | 2010 |  | BiK81a1bK10-08 |  | 14 | 0-0,15 MW, Bonusregeln a1, b und K erstmals 2010 |  | Anteil KWK, erstmals 2010
BiK81a1bK11-08 | Biomasse | Inbetriebnahme 2008 | 0-0,15 MW, Bonusregeln a1, b und K erstmals 2011 | Anteil KWK, erstmals 2011 | 22.61 | 22.61 | 18.09 |  | vor dem 01.10.2016 | 22.61 | 11.67 |  |  |  |  | x |  |  | x | [8 empty] | x | 2011 | [5 empty] | 2011 | 2011 | 2011 |  | BiK81a1bK11-08 |  | 14 | 0-0,15 MW, Bonusregeln a1, b und K erstmals 2011 |  | Anteil KWK, erstmals 2011 |  | x
BiK81a1bK12-08 | Biomasse | Inbetriebnahme 2008 | 0-0,15 MW, Bonusregeln a1, b und K erstmals 2012 | Anteil KWK, erstmals 2012 | 22.58 | 22.58 | 18.06 |  | vor dem 01.10.2016 | 22.58 | 11.67 | [5 empty] | x |  | x | [8 empty] | x | 2012 | [5 empty] | 2012 | 2012 | 2012 |  | BiK81a1bK12-08 |  | 14 | 0-0,15 MW, Bonusregeln a1, b und K erstmals 2012 |  | Anteil KWK, erstmals 2012 |  |  | x
BiK81a1by---08 | Biomasse | Inbetriebnahme 2008 | 0-0,15 MW, Bonusregeln a1, b, y | Anteil Nicht-KWK | 20.67 | 20.67 | 16.54 |  | vor dem 01.10.2016 | 20.67 | 11.67 | [6 empty] | x | x | [8 empty] | x | [10 empty] | BiK81a1by---08 |  | 14 | 0-0,15 MW, Bonusregeln a1, b, y |  | Anteil Nicht-KWK
BiK81a1bKWKy08 | Biomasse | Inbetriebnahme 2008 | 0-0,15 MW, Bonusregeln a1, b, y und KWK | Anteil KWK | 22.67 | 22.67 | 18.14 |  | vor dem 01.10.2016 | 22.67 | 11.67 | x | [5 empty] | x | x | [8 empty] | x | [10 empty] | BiK81a1bKWKy08 |  | 14 | 0-0,15 MW, Bonusregeln a1, b, y und KWK |  | Anteil KWK
BiK81a1bKA3y08 | Biomasse | Inbetriebnahme 2008 | 0-0,15 MW, Bonusregeln a1, b, y und K wenn Anlage 3 erfüllt | Anteil KWK gemäß Anlage 3 | 23.67 | 23.67 | 18.94 |  | vor dem 01.10.2016 | 23.67 | 11.67 |  | x |  |  |  |  | x | x | [8 empty] | x | [10 empty] | BiK81a1bKA3y08 |  | 14 | 0-0,15 MW, Bonusregeln a1, b, y und K wenn Anlage 3 erfüllt |  | Anteil KWK gemäß Anlage 3
BiK81a1bK09y08 | Biomasse | Inbetriebnahme 2008 | 0-0,15 MW, Bonusregeln a1, b, y und K erstmals 2009 | Anteil KWK, erstmals 2009 | 23.67 | 23.67 | 18.94 |  | vor dem 01.10.2016 | 23.67 | 11.67 |  |  | x |  |  |  | x | x | [8 empty] | x | [10 empty] | BiK81a1bK09y08 |  | 14 | 0-0,15 MW, Bonusregeln a1, b, y und K erstmals 2009 |  | Anteil KWK, erstmals 2009
BiK81a1bK10y08 | Biomasse | Inbetriebnahme 2008 | 0-0,15 MW, Bonusregeln a1, b, y und K erstmals 2010 | Anteil KWK, erstmals 2010 | 23.64 | 23.64 | 18.91 |  | vor dem 01.10.2016 | 23.64 | 11.67 |  |  |  | x |  |  | x | x | [8 empty] | x | 2010 | [5 empty] | 2010 | 2010 | 2010 |  | BiK81a1bK10y08 |  | 14 | 0-0,15 MW, Bonusregeln a1, b, y und K erstmals 2010 |  | Anteil KWK, erstmals 2010
BiK81a1bK11y08 | Biomasse | Inbetriebnahme 2008 | 0-0,15 MW, Bonusregeln a1, b, y und K erstmals 2011 | Anteil KWK, erstmals 2011 | 23.61 | 23.61 | 18.89 |  | vor dem 01.10.2016 | 23.61 | 11.67 |  |  |  |  | x |  | x | x | [8 empty] | x | 2011 | [5 empty] | 2011 | 2011 | 2011 |  | BiK81a1bK11y08 |  | 14 | 0-0,15 MW, Bonusregeln a1, b, y und K erstmals 2011 |  | Anteil KWK, erstmals 2011 |  | x
BiK81a1bK12y08 | Biomasse | Inbetriebnahme 2008 | 0-0,15 MW, Bonusregeln a1, b, y und K erstmals 2012 | Anteil KWK, erstmals 2012 | 23.58 | 23.58 | 18.86 |  | vor dem 01.10.2016 | 23.58 | 11.67 | [5 empty] | x | x | x | [8 empty] | x | 2012 | [5 empty] | 2012 | 2012 | 2012 |  | BiK81a1bK12y08 |  | 14 | 0-0,15 MW, Bonusregeln a1, b, y und K erstmals 2012 |  | Anteil KWK, erstmals 2012 |  |  | x
BiK81Gb-----08 | Biomasse | Inbetriebnahme 2008 | 0-0,15 MW, Bonusregeln G, b | Anteil Nicht-KWK | 20.67 | 20.67 | 16.54 |  | vor dem 01.10.2016 | 20.67 | 11.67 | [10 empty] | x | [5 empty] | x | [10 empty] | BiK81Gb-----08 |  | 14 | 0-0,15 MW, Bonusregeln G, b |  | Anteil Nicht-KWK
BiK81GbKWK--08 | Biomasse | Inbetriebnahme 2008 | 0-0,15 MW, Bonusregeln G, b und KWK | Anteil KWK | 22.67 | 22.67 | 18.14 |  | vor dem 01.10.2016 | 22.67 | 11.67 | x | [9 empty] | x | [5 empty] | x | [10 empty] | BiK81GbKWK--08 |  | 14 | 0-0,15 MW, Bonusregeln G, b und KWK |  | Anteil KWK
BiK81GbKA3--08 | Biomasse | Inbetriebnahme 2008 | 0-0,15 MW, Bonusregeln G, b und K wenn Anlage 3 erfüllt | Anteil KWK gemäß Anlage 3 | 23.67 | 23.67 | 18.94 |  | vor dem 01.10.2016 | 23.67 | 11.67 |  | x | [8 empty] | x | [5 empty] | x | [10 empty] | BiK81GbKA3--08 |  | 14 | 0-0,15 MW, Bonusregeln G, b und K wenn Anlage 3 erfüllt |  | Anteil KWK gemäß Anlage 3
BiK81GbK09--08 | Biomasse | Inbetriebnahme 2008 | 0-0,15 MW, Bonusregeln G, b und K erstmals 2009 | Anteil KWK, erstmals 2009 | 23.67 | 23.67 | 18.94 |  | vor dem 01.10.2016 | 23.67 | 11.67 |  |  | x | [7 empty] | x | [5 empty] | x | [10 empty] | BiK81GbK09--08 |  | 14 | 0-0,15 MW, Bonusregeln G, b und K erstmals 2009 |  | Anteil KWK, erstmals 2009
BiK81GbK10--08 | Biomasse | Inbetriebnahme 2008 | 0-0,15 MW, Bonusregeln G, b und K erstmals 2010 | Anteil KWK, erstmals 2010 | 23.64 | 23.64 | 18.91 |  | vor dem 01.10.2016 | 23.64 | 11.67 |  |  |  | x | [6 empty] | x | [5 empty] | x | 2010 | [5 empty] | 2010 | 2010 | 2010 |  | BiK81GbK10--08 |  | 14 | 0-0,15 MW, Bonusregeln G, b und K erstmals 2010 |  | Anteil KWK, erstmals 2010
BiK81GbK11--08 | Biomasse | Inbetriebnahme 2008 | 0-0,15 MW, Bonusregeln G, b und K erstmals 2011 | Anteil KWK, erstmals 2011 | 23.61 | 23.61 | 18.89 |  | vor dem 01.10.2016 | 23.61 | 11.67 |  |  |  |  | x | [5 empty] | x | [5 empty] | x | 2011 | [5 empty] | 2011 | 2011 | 2011 |  | BiK81GbK11--08 |  | 14 | 0-0,15 MW, Bonusregeln G, b und K erstmals 2011 |  | Anteil KWK, erstmals 2011 |  | x
BiK81GbK12--08 | Biomasse | Inbetriebnahme 2008 | 0-0,15 MW, Bonusregeln G, b und K erstmals 2012 | Anteil KWK, erstmals 2012 | 23.58 | 23.58 | 18.86 |  | vor dem 01.10.2016 | 23.58 | 11.67 | [5 empty] | x |  |  |  |  | x | [5 empty] | x | 2012 | [5 empty] | 2012 | 2012 | 2012 |  | BiK81GbK12--08 |  | 14 | 0-0,15 MW, Bonusregeln G, b und K erstmals 2012 |  | Anteil KWK, erstmals 2012 |  |  | x
BiK81Gby----08 | Biomasse | Inbetriebnahme 2008 | 0-0,15 MW, Bonusregeln G, y, b | Anteil Nicht-KWK | 21.67 | 21.67 | 17.34 |  | vor dem 01.10.2016 | 21.67 | 11.67 | [6 empty] | x |  |  |  | x | [5 empty] | x | [10 empty] | BiK81Gby----08 |  | 14 | 0-0,15 MW, Bonusregeln G, y, b |  | Anteil Nicht-KWK
BiK81GbKWKy-08 | Biomasse | Inbetriebnahme 2008 | 0-0,15 MW, Bonusregeln G, y, b und KWK | Anteil KWK | 23.67 | 23.67 | 18.94 |  | vor dem 01.10.2016 | 23.67 | 11.67 | x | [5 empty] | x |  |  |  | x | [5 empty] | x | [10 empty] | BiK81GbKWKy-08 |  | 14 | 0-0,15 MW, Bonusregeln G, y, b und KWK |  | Anteil KWK
BiK81GbKA3y-08 | Biomasse | Inbetriebnahme 2008 | 0-0,15 MW, Bonusregeln G, y, b und K wenn Anlage 3 erfüllt | Anteil KWK gemäß Anlage 3 | 24.67 | 24.67 | 19.74 |  | vor dem 01.10.2016 | 24.67 | 11.67 |  | x |  |  |  |  | x |  |  |  | x | [5 empty] | x | [10 empty] | BiK81GbKA3y-08 |  | 14 | 0-0,15 MW, Bonusregeln G, y, b und K wenn Anlage 3 erfüllt |  | Anteil KWK gemäß Anlage 3
BiK81GbK09y-08 | Biomasse | Inbetriebnahme 2008 | 0-0,15 MW, Bonusregeln G, y, b und K erstmals 2009 | Anteil KWK, erstmals 2009 | 24.67 | 24.67 | 19.74 |  | vor dem 01.10.2016 | 24.67 | 11.67 |  |  | x |  |  |  | x |  |  |  | x | [5 empty] | x | [10 empty] | BiK81GbK09y-08 |  | 14 | 0-0,15 MW, Bonusregeln G, y, b und K erstmals 2009 |  | Anteil KWK, erstmals 2009
BiK81GbK10y-08 | Biomasse | Inbetriebnahme 2008 | 0-0,15 MW, Bonusregeln G, y, b und K erstmals 2010 | Anteil KWK, erstmals 2010 | 24.64 | 24.64 | 19.71 |  | vor dem 01.10.2016 | 24.64 | 11.67 |  |  |  | x |  |  | x |  |  |  | x | [5 empty] | x | 2010 | [5 empty] | 2010 | 2010 | 2010 |  | BiK81GbK10y-08 |  | 14 | 0-0,15 MW, Bonusregeln G, y, b und K erstmals 2010 |  | Anteil KWK, erstmals 2010
BiK81GbK11y-08 | Biomasse | Inbetriebnahme 2008 | 0-0,15 MW, Bonusregeln G, y, b und K erstmals 2011 | Anteil KWK, erstmals 2011 | 24.61 | 24.61 | 19.69 |  | vor dem 01.10.2016 | 24.61 | 11.67 |  |  |  |  | x |  | x |  |  |  | x | [5 empty] | x | 2011 | [5 empty] | 2011 | 2011 | 2011 |  | BiK81GbK11y-08 |  | 14 | 0-0,15 MW, Bonusregeln G, y, b und K erstmals 2011 |  | Anteil KWK, erstmals 2011 |  | x
BiK81GbK12y-08 | Biomasse | Inbetriebnahme 2008 | 0-0,15 MW, Bonusregeln G, y, b und K erstmals 2012 | Anteil KWK, erstmals 2012 | 24.58 | 24.58 | 19.66 |  | vor dem 01.10.2016 | 24.58 | 11.67 | [5 empty] | x | x |  |  |  | x | [5 empty] | x | 2012 | [5 empty] | 2012 | 2012 | 2012 |  | BiK81GbK12y-08 |  | 14 | 0-0,15 MW, Bonusregeln G, y, b und K erstmals 2012 |  | Anteil KWK, erstmals 2012 |  |  | x
BiK81M1b----08 | Biomasse | Inbetriebnahme 2008 | 0-0,15 MW, Bonusregeln M1, b | Anteil Nicht-KWK | 24.67 | 24.67 | 19.74 |  | vor dem 01.10.2016 | 24.67 | 11.67 | [11 empty] | x |  |  |  |  | x | [10 empty] | BiK81M1b----08 |  | 14 | 0-0,15 MW, Bonusregeln M1, b |  | Anteil Nicht-KWK
BiK81M1bKWK-08 | Biomasse | Inbetriebnahme 2008 | 0-0,15 MW, Bonusregeln M1, b und KWK | Anteil KWK | 26.67 | 26.67 | 21.34 |  | vor dem 01.10.2016 | 26.67 | 11.67 | x | [10 empty] | x |  |  |  |  | x | [10 empty] | BiK81M1bKWK-08 |  | 14 | 0-0,15 MW, Bonusregeln M1, b und KWK |  | Anteil KWK
BiK81M1bKA3-08 | Biomasse | Inbetriebnahme 2008 | 0-0,15 MW, Bonusregeln M1, b und K wenn Anlage 3 erfüllt | Anteil KWK gemäß Anlage 3 | 27.67 | 27.67 | 22.14 |  | vor dem 01.10.2016 | 27.67 | 11.67 |  | x | [9 empty] | x |  |  |  |  | x | [10 empty] | BiK81M1bKA3-08 |  | 14 | 0-0,15 MW, Bonusregeln M1, b und K wenn Anlage 3 erfüllt |  | Anteil KWK gemäß Anlage 3
BiK81M1bK09-08 | Biomasse | Inbetriebnahme 2008 | 0-0,15 MW, Bonusregeln M1, b und K erstmals 2009 | Anteil KWK, erstmals 2009 | 27.67 | 27.67 | 22.14 |  | vor dem 01.10.2016 | 27.67 | 11.67 |  |  | x | [8 empty] | x |  |  |  |  | x | [10 empty] | BiK81M1bK09-08 |  | 14 | 0-0,15 MW, Bonusregeln M1, b und K erstmals 2009 |  | Anteil KWK, erstmals 2009
BiK81M1bK10-08 | Biomasse | Inbetriebnahme 2008 | 0-0,15 MW, Bonusregeln M1, b und K erstmals 2010 | Anteil KWK, erstmals 2010 | 27.64 | 27.64 | 22.11 |  | vor dem 01.10.2016 | 27.64 | 11.67 |  |  |  | x | [7 empty] | x |  |  |  |  | x | 2010 | [5 empty] | 2010 | 2010 | 2010 |  | BiK81M1bK10-08 |  | 14 | 0-0,15 MW, Bonusregeln M1, b und K erstmals 2010 |  | Anteil KWK, erstmals 2010
BiK81M1bK11-08 | Biomasse | Inbetriebnahme 2008 | 0-0,15 MW, Bonusregeln M1, b und K erstmals 2011 | Anteil KWK, erstmals 2011 | 27.61 | 27.61 | 22.09 |  | vor dem 01.10.2016 | 27.61 | 11.67 |  |  |  |  | x | [6 empty] | x |  |  |  |  | x | 2011 | [5 empty] | 2011 | 2011 | 2011 |  | BiK81M1bK11-08 |  | 14 | 0-0,15 MW, Bonusregeln M1, b und K erstmals 2011 |  | Anteil KWK, erstmals 2011 |  | x
BiK81M1bK12-08 | Biomasse | Inbetriebnahme 2008 | 0-0,15 MW, Bonusregeln M1, b und K erstmals 2012 | Anteil KWK, erstmals 2012 | 27.58 | 27.58 | 22.06 |  | vor dem 01.10.2016 | 27.58 | 11.67 | [5 empty] | x | [5 empty] | x |  |  |  |  | x | 2012 | [5 empty] | 2012 | 2012 | 2012 |  | BiK81M1bK12-08 |  | 14 | 0-0,15 MW, Bonusregeln M1, b und K erstmals 2012 |  | Anteil KWK, erstmals 2012 |  |  | x
BiK81M1by---08 | Biomasse | Inbetriebnahme 2008 | 0-0,15 MW, Bonusregeln M1, y, b | Anteil Nicht-KWK | 25.67 | 25.67 | 20.54 |  | vor dem 01.10.2016 | 25.67 | 11.67 | [6 empty] | x |  |  |  |  | x |  |  |  |  | x | [10 empty] | BiK81M1by---08 |  | 14 | 0-0,15 MW, Bonusregeln M1, y, b |  | Anteil Nicht-KWK
BiK81M1bKWKy08 | Biomasse | Inbetriebnahme 2008 | 0-0,15 MW, Bonusregeln M1, y, b und KWK | Anteil KWK | 27.67 | 27.67 | 22.14 |  | vor dem 01.10.2016 | 27.67 | 11.67 | x | [5 empty] | x |  |  |  |  | x |  |  |  |  | x | [10 empty] | BiK81M1bKWKy08 |  | 14 | 0-0,15 MW, Bonusregeln M1, y, b und KWK |  | Anteil KWK
BiK81M1bKA3y08 | Biomasse | Inbetriebnahme 2008 | 0-0,15 MW, Bonusregeln M1, y, b und K wenn Anlage 3 erfüllt | Anteil KWK gemäß Anlage 3 | 28.67 | 28.67 | 22.94 |  | vor dem 01.10.2016 | 28.67 | 11.67 |  | x |  |  |  |  | x |  |  |  |  | x |  |  |  |  | x | [10 empty] | BiK81M1bKA3y08 |  | 14 | 0-0,15 MW, Bonusregeln M1, y, b und K wenn Anlage 3 erfüllt |  | Anteil KWK gemäß Anlage 3
BiK81M1bK09y08 | Biomasse | Inbetriebnahme 2008 | 0-0,15 MW, Bonusregeln M1, y, b und K erstmals 2009 | Anteil KWK, erstmals 2009 | 28.67 | 28.67 | 22.94 |  | vor dem 01.10.2016 | 28.67 | 11.67 |  |  | x |  |  |  | x |  |  |  |  | x |  |  |  |  | x | [10 empty] | BiK81M1bK09y08 |  | 14 | 0-0,15 MW, Bonusregeln M1, y, b und K erstmals 2009 |  | Anteil KWK, erstmals 2009
BiK81M1bK10y08 | Biomasse | Inbetriebnahme 2008 | 0-0,15 MW, Bonusregeln M1, y, b und K erstmals 2010 | Anteil KWK, erstmals 2010 | 28.64 | 28.64 | 22.91 |  | vor dem 01.10.2016 | 28.64 | 11.67 |  |  |  | x |  |  | x |  |  |  |  | x |  |  |  |  | x | 2010 | [5 empty] | 2010 | 2010 | 2010 |  | BiK81M1bK10y08 |  | 14 | 0-0,15 MW, Bonusregeln M1, y, b und K erstmals 2010 |  | Anteil KWK, erstmals 2010
BiK81M1bK11y08 | Biomasse | Inbetriebnahme 2008 | 0-0,15 MW, Bonusregeln M1, y, b und K erstmals 2011 | Anteil KWK, erstmals 2011 | 28.61 | 28.61 | 22.89 |  | vor dem 01.10.2016 | 28.61 | 11.67 |  |  |  |  | x |  | x |  |  |  |  | x |  |  |  |  | x | 2011 | [5 empty] | 2011 | 2011 | 2011 |  | BiK81M1bK11y08 |  | 14 | 0-0,15 MW, Bonusregeln M1, y, b und K erstmals 2011 |  | Anteil KWK, erstmals 2011 |  | x
BiK81M1bK12y08 | Biomasse | Inbetriebnahme 2008 | 0-0,15 MW, Bonusregeln M1, y, b und K erstmals 2012 | Anteil KWK, erstmals 2012 | 28.58 | 28.58 | 22.86 |  | vor dem 01.10.2016 | 28.58 | 11.67 | [5 empty] | x | x |  |  |  |  | x |  |  |  |  | x | 2012 | [5 empty] | 2012 | 2012 | 2012 |  | BiK81M1bK12y08 |  | 14 | 0-0,15 MW, Bonusregeln M1, y, b und K erstmals 2012 |  | Anteil KWK, erstmals 2012 |  |  | x
BiK81Lb-----08 | Biomasse | Inbetriebnahme 2008 | 0-0,15 MW, Bonusregeln L, b | Anteil Nicht-KWK | 22.67 | 22.67 | 18.14 |  | vor dem 01.10.2016 | 22.67 | 11.67 | [13 empty] | x |  |  | x | [10 empty] | BiK81Lb-----08 |  | 14 | 0-0,15 MW, Bonusregeln L, b |  | Anteil Nicht-KWK
BiK81LbKWK--08 | Biomasse | Inbetriebnahme 2008 | 0-0,15 MW, Bonusregeln L, b und KWK | Anteil KWK | 24.67 | 24.67 | 19.74 |  | vor dem 01.10.2016 | 24.67 | 11.67 | x | [12 empty] | x |  |  | x | [10 empty] | BiK81LbKWK--08 |  | 14 | 0-0,15 MW, Bonusregeln L, b und KWK |  | Anteil KWK
BiK81LbKA3--08 | Biomasse | Inbetriebnahme 2008 | 0-0,15 MW, Bonusregeln L, b und K wenn Anlage 3 erfüllt | Anteil KWK gemäß Anlage 3 | 25.67 | 25.67 | 20.54 |  | vor dem 01.10.2016 | 25.67 | 11.67 |  | x | [11 empty] | x |  |  | x | [10 empty] | BiK81LbKA3--08 |  | 14 | 0-0,15 MW, Bonusregeln L, b und K wenn Anlage 3 erfüllt |  | Anteil KWK gemäß Anlage 3
BiK81LbK09--08 | Biomasse | Inbetriebnahme 2008 | 0-0,15 MW, Bonusregeln L, b und K erstmals 2009 | Anteil KWK, erstmals 2009 | 25.67 | 25.67 | 20.54 |  | vor dem 01.10.2016 | 25.67 | 11.67 |  |  | x | [10 empty] | x |  |  | x | [10 empty] | BiK81LbK09--08 |  | 14 | 0-0,15 MW, Bonusregeln L, b und K erstmals 2009 |  | Anteil KWK, erstmals 2009
BiK81LbK10--08 | Biomasse | Inbetriebnahme 2008 | 0-0,15 MW, Bonusregeln L, b und K erstmals 2010 | Anteil KWK, erstmals 2010 | 25.64 | 25.64 | 20.51 |  | vor dem 01.10.2016 | 25.64 | 11.67 |  |  |  | x | [9 empty] | x |  |  | x | 2010 | [5 empty] | 2010 | 2010 | 2010 |  | BiK81LbK10--08 |  | 14 | 0-0,15 MW, Bonusregeln L, b und K erstmals 2010 |  | Anteil KWK, erstmals 2010
BiK81LbK11--08 | Biomasse | Inbetriebnahme 2008 | 0-0,15 MW, Bonusregeln L, b und K erstmals 2011 | Anteil KWK, erstmals 2011 | 25.61 | 25.61 | 20.49 |  | vor dem 01.10.2016 | 25.61 | 11.67 |  |  |  |  | x | [8 empty] | x |  |  | x | 2011 | [5 empty] | 2011 | 2011 | 2011 |  | BiK81LbK11--08 |  | 14 | 0-0,15 MW, Bonusregeln L, b und K erstmals 2011 |  | Anteil KWK, erstmals 2011 |  | x
BiK81LbK12--08 | Biomasse | Inbetriebnahme 2008 | 0-0,15 MW, Bonusregeln L, b und K erstmals 2012 | Anteil KWK, erstmals 2012 | 25.58 | 25.58 | 20.46 |  | vor dem 01.10.2016 | 25.58 | 11.67 | [5 empty] | x | [7 empty] | x |  |  | x | 2012 | [5 empty] | 2012 | 2012 | 2012 |  | BiK81LbK12--08 |  | 14 | 0-0,15 MW, Bonusregeln L, b und K erstmals 2012 |  | Anteil KWK, erstmals 2012 |  |  | x
BiK81Lby----08 | Biomasse | Inbetriebnahme 2008 | 0-0,15 MW, Bonusregeln L, y, b | Anteil Nicht-KWK | 23.67 | 23.67 | 18.94 |  | vor dem 01.10.2016 | 23.67 | 11.67 | [6 empty] | x | [6 empty] | x |  |  | x | [10 empty] | BiK81Lby----08 |  | 14 | 0-0,15 MW, Bonusregeln L, y, b |  | Anteil Nicht-KWK
BiK81LbKWKy-08 | Biomasse | Inbetriebnahme 2008 | 0-0,15 MW, Bonusregeln L, y, b und KWK | Anteil KWK | 25.67 | 25.67 | 20.54 |  | vor dem 01.10.2016 | 25.67 | 11.67 | x | [5 empty] | x | [6 empty] | x |  |  | x | [10 empty] | BiK81LbKWKy-08 |  | 14 | 0-0,15 MW, Bonusregeln L, y, b und KWK |  | Anteil KWK
BiK81LbKA3y-08 | Biomasse | Inbetriebnahme 2008 | 0-0,15 MW, Bonusregeln L, y, b und K wenn Anlage 3 erfüllt | Anteil KWK gemäß Anlage 3 | 26.67 | 26.67 | 21.34 |  | vor dem 01.10.2016 | 26.67 | 11.67 |  | x |  |  |  |  | x | [6 empty] | x |  |  | x | [10 empty] | BiK81LbKA3y-08 |  | 14 | 0-0,15 MW, Bonusregeln L, y, b und K wenn Anlage 3 erfüllt |  | Anteil KWK gemäß Anlage 3
BiK81LbK09y-08 | Biomasse | Inbetriebnahme 2008 | 0-0,15 MW, Bonusregeln L, y, b und K erstmals 2009 | Anteil KWK, erstmals 2009 | 26.67 | 26.67 | 21.34 |  | vor dem 01.10.2016 | 26.67 | 11.67 |  |  | x |  |  |  | x | [6 empty] | x |  |  | x | [10 empty] | BiK81LbK09y-08 |  | 14 | 0-0,15 MW, Bonusregeln L, y, b und K erstmals 2009 |  | Anteil KWK, erstmals 2009
BiK81LbK10y-08 | Biomasse | Inbetriebnahme 2008 | 0-0,15 MW, Bonusregeln L, y, b und K erstmals 2010 | Anteil KWK, erstmals 2010 | 26.64 | 26.64 | 21.31 |  | vor dem 01.10.2016 | 26.64 | 11.67 |  |  |  | x |  |  | x | [6 empty] | x |  |  | x | 2010 | [5 empty] | 2010 | 2010 | 2010 |  | BiK81LbK10y-08 |  | 14 | 0-0,15 MW, Bonusregeln L, y, b und K erstmals 2010 |  | Anteil KWK, erstmals 2010
BiK81LbK11y-08 | Biomasse | Inbetriebnahme 2008 | 0-0,15 MW, Bonusregeln L, y, b und K erstmals 2011 | Anteil KWK, erstmals 2011 | 26.61 | 26.61 | 21.29 |  | vor dem 01.10.2016 | 26.61 | 11.67 |  |  |  |  | x |  | x | [6 empty] | x |  |  | x | 2011 | [5 empty] | 2011 | 2011 | 2011 |  | BiK81LbK11y-08 |  | 14 | 0-0,15 MW, Bonusregeln L, y, b und K erstmals 2011 |  | Anteil KWK, erstmals 2011 |  | x
BiK81LbK12y-08 | Biomasse | Inbetriebnahme 2008 | 0-0,15 MW, Bonusregeln L, y, b und K erstmals 2012 | Anteil KWK, erstmals 2012 | 26.58 | 26.58 | 21.26 |  | vor dem 01.10.2016 | 26.58 | 11.67 | [5 empty] | x | x | [6 empty] | x |  |  | x | 2012 | [5 empty] | 2012 | 2012 | 2012 |  | BiK81LbK12y-08 |  | 14 | 0-0,15 MW, Bonusregeln L, y, b und K erstmals 2012 |  | Anteil KWK, erstmals 2012 |  |  | x
BiK81X1b----08 | Biomasse | Inbetriebnahme 2008 | 0-0,15 MW, Bonusregeln X1, b | Anteil Nicht-KWK | 26.67 | 26.67 | 21.34 |  | vor dem 01.10.2016 | 26.67 | 11.67 | [14 empty] | x |  | x | [10 empty] | BiK81X1b----08 |  | 14 | 0-0,15 MW, Bonusregeln X1, b |  | Anteil Nicht-KWK
BiK81X1bKWK-08 | Biomasse | Inbetriebnahme 2008 | 0-0,15 MW, Bonusregeln X1, b und KWK | Anteil KWK | 28.67 | 28.67 | 22.94 |  | vor dem 01.10.2016 | 28.67 | 11.67 | x | [13 empty] | x |  | x | [10 empty] | BiK81X1bKWK-08 |  | 14 | 0-0,15 MW, Bonusregeln X1, b und KWK |  | Anteil KWK
BiK81X1bKA3-08 | Biomasse | Inbetriebnahme 2008 | 0-0,15 MW, Bonusregeln X1, b und K wenn Anlage 3 erfüllt | Anteil KWK gemäß Anlage 3 | 29.67 | 29.67 | 23.74 |  | vor dem 01.10.2016 | 29.67 | 11.67 |  | x | [12 empty] | x |  | x | [10 empty] | BiK81X1bKA3-08 |  | 14 | 0-0,15 MW, Bonusregeln X1, b und K wenn Anlage 3 erfüllt |  | Anteil KWK gemäß Anlage 3
BiK81X1bK09-08 | Biomasse | Inbetriebnahme 2008 | 0-0,15 MW, Bonusregeln X1, b und K erstmals 2009 | Anteil KWK, erstmals 2009 | 29.67 | 29.67 | 23.74 |  | vor dem 01.10.2016 | 29.67 | 11.67 |  |  | x | [11 empty] | x |  | x | [10 empty] | BiK81X1bK09-08 |  | 14 | 0-0,15 MW, Bonusregeln X1, b und K erstmals 2009 |  | Anteil KWK, erstmals 2009
BiK81X1bK10-08 | Biomasse | Inbetriebnahme 2008 | 0-0,15 MW, Bonusregeln X1, b und K erstmals 2010 | Anteil KWK, erstmals 2010 | 29.64 | 29.64 | 23.71 |  | vor dem 01.10.2016 | 29.64 | 11.67 |  |  |  | x | [10 empty] | x |  | x | 2010 | [5 empty] | 2010 | 2010 | 2010 |  | BiK81X1bK10-08 |  | 14 | 0-0,15 MW, Bonusregeln X1, b und K erstmals 2010 |  | Anteil KWK, erstmals 2010
BiK81X1bK11-08 | Biomasse | Inbetriebnahme 2008 | 0-0,15 MW, Bonusregeln X1, b und K erstmals 2011 | Anteil KWK, erstmals 2011 | 29.61 | 29.61 | 23.69 |  | vor dem 01.10.2016 | 29.61 | 11.67 |  |  |  |  | x | [9 empty] | x |  | x | 2011 | [5 empty] | 2011 | 2011 | 2011 |  | BiK81X1bK11-08 |  | 14 | 0-0,15 MW, Bonusregeln X1, b und K erstmals 2011 |  | Anteil KWK, erstmals 2011 |  | x
BiK81X1bK12-08 | Biomasse | Inbetriebnahme 2008 | 0-0,15 MW, Bonusregeln X1, b und K erstmals 2012 | Anteil KWK, erstmals 2012 | 29.58 | 29.58 | 23.66 |  | vor dem 01.10.2016 | 29.58 | 11.67 | [5 empty] | x | [8 empty] | x |  | x | 2012 | [5 empty] | 2012 | 2012 | 2012 |  | BiK81X1bK12-08 |  | 14 | 0-0,15 MW, Bonusregeln X1, b und K erstmals 2012 |  | Anteil KWK, erstmals 2012 |  |  | x
BiK81X1by---08 | Biomasse | Inbetriebnahme 2008 | 0-0,15 MW, Bonusregeln X1, y, b | Anteil Nicht-KWK | 27.67 | 27.67 | 22.14 |  | vor dem 01.10.2016 | 27.67 | 11.67 | [6 empty] | x | [7 empty] | x |  | x | [10 empty] | BiK81X1by---08 |  | 14 | 0-0,15 MW, Bonusregeln X1, y, b |  | Anteil Nicht-KWK
BiK81X1bKWKy08 | Biomasse | Inbetriebnahme 2008 | 0-0,15 MW, Bonusregeln X1, y, b und KWK | Anteil KWK | 29.67 | 29.67 | 23.74 |  | vor dem 01.10.2016 | 29.67 | 11.67 | x | [5 empty] | x | [7 empty] | x |  | x | [10 empty] | BiK81X1bKWKy08 |  | 14 | 0-0,15 MW, Bonusregeln X1, y, b und KWK |  | Anteil KWK
BiK81X1bKA3y08 | Biomasse | Inbetriebnahme 2008 | 0-0,15 MW, Bonusregeln X1, y, b und K wenn Anlage 3 erfüllt | Anteil KWK gemäß Anlage 3 | 30.67 | 30.67 | 24.54 |  | vor dem 01.10.2016 | 30.67 | 11.67 |  | x |  |  |  |  | x | [7 empty] | x |  | x | [10 empty] | BiK81X1bKA3y08 |  | 14 | 0-0,15 MW, Bonusregeln X1, y, b und K wenn Anlage 3 erfüllt |  | Anteil KWK gemäß Anlage 3
BiK81X1bK09y08 | Biomasse | Inbetriebnahme 2008 | 0-0,15 MW, Bonusregeln X1, y, b und K erstmals 2009 | Anteil KWK, erstmals 2009 | 30.67 | 30.67 | 24.54 |  | vor dem 01.10.2016 | 30.67 | 11.67 |  |  | x |  |  |  | x | [7 empty] | x |  | x | [10 empty] | BiK81X1bK09y08 |  | 14 | 0-0,15 MW, Bonusregeln X1, y, b und K erstmals 2009 |  | Anteil KWK, erstmals 2009
BiK81X1bK10y08 | Biomasse | Inbetriebnahme 2008 | 0-0,15 MW, Bonusregeln X1, y, b und K erstmals 2010 | Anteil KWK, erstmals 2010 | 30.64 | 30.64 | 24.51 |  | vor dem 01.10.2016 | 30.64 | 11.67 |  |  |  | x |  |  | x | [7 empty] | x |  | x | 2010 | [5 empty] | 2010 | 2010 | 2010 |  | BiK81X1bK10y08 |  | 14 | 0-0,15 MW, Bonusregeln X1, y, b und K erstmals 2010 |  | Anteil KWK, erstmals 2010
BiK81X1bK11y08 | Biomasse | Inbetriebnahme 2008 | 0-0,15 MW, Bonusregeln X1, y, b und K erstmals 2011 | Anteil KWK, erstmals 2011 | 30.61 | 30.61 | 24.49 |  | vor dem 01.10.2016 | 30.61 | 11.67 |  |  |  |  | x |  | x | [7 empty] | x |  | x | 2011 | [5 empty] | 2011 | 2011 | 2011 |  | BiK81X1bK11y08 |  | 14 | 0-0,15 MW, Bonusregeln X1, y, b und K erstmals 2011 |  | Anteil KWK, erstmals 2011 |  | x
BiK81X1bK12y08 | Biomasse | Inbetriebnahme 2008 | 0-0,15 MW, Bonusregeln X1, y, b und K erstmals 2012 | Anteil KWK, erstmals 2012 | 30.58 | 30.58 | 24.46 |  | vor dem 01.10.2016 | 30.58 | 11.67 | [5 empty] | x | x | [7 empty] | x |  | x | 2012 | [5 empty] | 2012 | 2012 | 2012 |  | BiK81X1bK12y08 |  | 14 | 0-0,15 MW, Bonusregeln X1, y, b und K erstmals 2012 |  | Anteil KWK, erstmals 2012 |  |  | x
BiK82-------08 | Biomasse | Inbetriebnahme 2008 | 0,15-0,5 MW | Anteil Nicht-KWK | 9.32 | 9.32 | 7.46 |  | vor dem 01.10.2016 | 9.32 | 9.32 | [27 empty] | BiK82-------08 |  | 14 | 0,15-0,5 MW |  | Anteil Nicht-KWK
BiK82KWK----08 | Biomasse | Inbetriebnahme 2008 | 0,15-0,5 MW, Bonusregel KWK | Anteil KWK | 11.32 | 11.32 | 9.06 |  | vor dem 01.10.2016 | 11.32 | 9.32 | x | [26 empty] | BiK82KWK----08 |  | 14 | 0,15-0,5 MW, Bonusregel KWK |  | Anteil KWK
BiK82KA3----08 | Biomasse | Inbetriebnahme 2008 | 0,15-0,5 MW, Bonusregel K wenn Anlage 3 erfüllt | Anteil KWK gemäß Anlage 3 | 12.32 | 12.32 | 9.86 |  | vor dem 01.10.2016 | 12.32 | 9.32 |  | x | [25 empty] | BiK82KA3----08 |  | 14 | 0,15-0,5 MW, Bonusregel K wenn Anlage 3 erfüllt |  | Anteil KWK gemäß Anlage 3
BiK82K09----08 | Biomasse | Inbetriebnahme 2008 | 0,15-0,5 MW, Bonusregel K erstmals 2009 | Anteil KWK, erstmals 2009 | 12.32 | 12.32 | 9.86 |  | vor dem 01.10.2016 | 12.32 | 9.32 |  |  | x | [24 empty] | BiK82K09----08 |  | 14 | 0,15-0,5 MW, Bonusregel K erstmals 2009 |  | Anteil KWK, erstmals 2009
BiK82K10----08 | Biomasse | Inbetriebnahme 2008 | 0,15-0,5 MW, Bonusregel K erstmals 2010 | Anteil KWK, erstmals 2010 | 12.29 | 12.29 | 9.83 |  | vor dem 01.10.2016 | 12.29 | 9.32 |  |  |  | x | [13 empty] | 2010 | [5 empty] | 2010 | 2010 | 2010 |  | BiK82K10----08 |  | 14 | 0,15-0,5 MW, Bonusregel K erstmals 2010 |  | Anteil KWK, erstmals 2010
BiK82K11----08 | Biomasse | Inbetriebnahme 2008 | 0,15-0,5 MW, Bonusregel K erstmals 2011 | Anteil KWK, erstmals 2011 | 12.26 | 12.26 | 9.81 |  | vor dem 01.10.2016 | 12.26 | 9.32 |  |  |  |  | x | [12 empty] | 2011 | [5 empty] | 2011 | 2011 | 2011 |  | BiK82K11----08 |  | 14 | 0,15-0,5 MW, Bonusregel K erstmals 2011 |  | Anteil KWK, erstmals 2011 |  | x
BiK82K12----08 | Biomasse | Inbetriebnahme 2008 | 0,15-0,5 MW, Bonusregel K erstmals 2012 | Anteil KWK, erstmals 2012 | 12.23 | 12.23 | 9.78 |  | vor dem 01.10.2016 | 12.23 | 9.32 | [5 empty] | x | [11 empty] | 2012 | [5 empty] | 2012 | 2012 | 2012 |  | BiK82K12----08 |  | 14 | 0,15-0,5 MW, Bonusregel K erstmals 2012 |  | Anteil KWK, erstmals 2012 |  |  | x
BiK82y------08 | Biomasse | Inbetriebnahme 2008 | 0,15-0,5 MW, Bonusregel y | Anteil Nicht-KWK | 10.32 | 10.32 | 8.26 |  | vor dem 01.10.2016 | 10.32 | 9.32 | [6 empty] | x | [20 empty] | BiK82y------08 |  | 14 | 0,15-0,5 MW, Bonusregel y |  | Anteil Nicht-KWK
BiK82KWKy---08 | Biomasse | Inbetriebnahme 2008 | 0,15-0,5 MW, Bonusregeln y und KWK | Anteil KWK | 12.32 | 12.32 | 9.86 |  | vor dem 01.10.2016 | 12.32 | 9.32 | x | [5 empty] | x | [20 empty] | BiK82KWKy---08 |  | 14 | 0,15-0,5 MW, Bonusregeln y und KWK |  | Anteil KWK
BiK82KA3y---08 | Biomasse | Inbetriebnahme 2008 | 0,15-0,5 MW, Bonusregeln y und K wenn Anlage 3 erfüllt | Anteil KWK gemäß Anlage 3 | 13.32 | 13.32 | 10.66 |  | vor dem 01.10.2016 | 13.32 | 9.32 |  | x |  |  |  |  | x | [20 empty] | BiK82KA3y---08 |  | 14 | 0,15-0,5 MW, Bonusregeln y und K wenn Anlage 3 erfüllt |  | Anteil KWK gemäß Anlage 3
BiK82K09y---08 | Biomasse | Inbetriebnahme 2008 | 0,15-0,5 MW, Bonusregeln y und K erstmals 2009 | Anteil KWK, erstmals 2009 | 13.32 | 13.32 | 10.66 |  | vor dem 01.10.2016 | 13.32 | 9.32 |  |  | x |  |  |  | x | [20 empty] | BiK82K09y---08 |  | 14 | 0,15-0,5 MW, Bonusregeln y und K erstmals 2009 |  | Anteil KWK, erstmals 2009
BiK82K10y---08 | Biomasse | Inbetriebnahme 2008 | 0,15-0,5 MW, Bonusregeln y und K erstmals 2010 | Anteil KWK, erstmals 2010 | 13.29 | 13.29 | 10.63 |  | vor dem 01.10.2016 | 13.29 | 9.32 |  |  |  | x |  |  | x | [10 empty] | 2010 | [5 empty] | 2010 | 2010 | 2010 |  | BiK82K10y---08 |  | 14 | 0,15-0,5 MW, Bonusregeln y und K erstmals 2010 |  | Anteil KWK, erstmals 2010
BiK82K11y---08 | Biomasse | Inbetriebnahme 2008 | 0,15-0,5 MW, Bonusregeln y und K erstmals 2011 | Anteil KWK, erstmals 2011 | 13.26 | 13.26 | 10.61 |  | vor dem 01.10.2016 | 13.26 | 9.32 |  |  |  |  | x |  | x | [10 empty] | 2011 | [5 empty] | 2011 | 2011 | 2011 |  | BiK82K11y---08 |  | 14 | 0,15-0,5 MW, Bonusregeln y und K erstmals 2011 |  | Anteil KWK, erstmals 2011 |  | x
BiK82K12y---08 | Biomasse | Inbetriebnahme 2008 | 0,15-0,5 MW, Bonusregeln y und K erstmals 2012 | Anteil KWK, erstmals 2012 | 13.23 | 13.23 | 10.58 |  | vor dem 01.10.2016 | 13.23 | 9.32 | [5 empty] | x | x | [10 empty] | 2012 | [5 empty] | 2012 | 2012 | 2012 |  | BiK82K12y---08 |  | 14 | 0,15-0,5 MW, Bonusregeln y und K erstmals 2012 |  | Anteil KWK, erstmals 2012 |  |  | x
BiK82a1-----08 | Biomasse | Inbetriebnahme 2008 | 0,15-0,5 MW, Bonusregel a1 | Anteil Nicht-KWK | 15.32 | 15.32 | 12.26 |  | vor dem 01.10.2016 | 15.32 | 9.32 | [7 empty] | x | [19 empty] | BiK82a1-----08 |  | 14 | 0,15-0,5 MW, Bonusregel a1 |  | Anteil Nicht-KWK
BiK82a1KWK--08 | Biomasse | Inbetriebnahme 2008 | 0,15-0,5 MW, Bonusregeln a1 und KWK | Anteil KWK | 17.32 | 17.32 | 13.86 |  | vor dem 01.10.2016 | 17.32 | 9.32 | x | [6 empty] | x | [19 empty] | BiK82a1KWK--08 |  | 14 | 0,15-0,5 MW, Bonusregeln a1 und KWK |  | Anteil KWK
BiK82a1KA3--08 | Biomasse | Inbetriebnahme 2008 | 0,15-0,5 MW, Bonusregeln a1 und K wenn Anlage 3 erfüllt | Anteil KWK gemäß Anlage 3 | 18.32 | 18.32 | 14.66 |  | vor dem 01.10.2016 | 18.32 | 9.32 |  | x | [5 empty] | x | [19 empty] | BiK82a1KA3--08 |  | 14 | 0,15-0,5 MW, Bonusregeln a1 und K wenn Anlage 3 erfüllt |  | Anteil KWK gemäß Anlage 3
BiK82a1K09--08 | Biomasse | Inbetriebnahme 2008 | 0,15-0,5 MW, Bonusregeln a1 und K erstmals 2009 | Anteil KWK, erstmals 2009 | 18.32 | 18.32 | 14.66 |  | vor dem 01.10.2016 | 18.32 | 9.32 |  |  | x |  |  |  |  | x | [19 empty] | BiK82a1K09--08 |  | 14 | 0,15-0,5 MW, Bonusregeln a1 und K erstmals 2009 |  | Anteil KWK, erstmals 2009
BiK82a1K10--08 | Biomasse | Inbetriebnahme 2008 | 0,15-0,5 MW, Bonusregeln a1 und K erstmals 2010 | Anteil KWK, erstmals 2010 | 18.29 | 18.29 | 14.63 |  | vor dem 01.10.2016 | 18.29 | 9.32 |  |  |  | x |  |  |  | x | [9 empty] | 2010 | [5 empty] | 2010 | 2010 | 2010 |  | BiK82a1K10--08 |  | 14 | 0,15-0,5 MW, Bonusregeln a1 und K erstmals 2010 |  | Anteil KWK, erstmals 2010
BiK82a1K11--08 | Biomasse | Inbetriebnahme 2008 | 0,15-0,5 MW, Bonusregeln a1 und K erstmals 2011 | Anteil KWK, erstmals 2011 | 18.26 | 18.26 | 14.61 |  | vor dem 01.10.2016 | 18.26 | 9.32 |  |  |  |  | x |  |  | x | [9 empty] | 2011 | [5 empty] | 2011 | 2011 | 2011 |  | BiK82a1K11--08 |  | 14 | 0,15-0,5 MW, Bonusregeln a1 und K erstmals 2011 |  | Anteil KWK, erstmals 2011 |  | x
BiK82a1K12--08 | Biomasse | Inbetriebnahme 2008 | 0,15-0,5 MW, Bonusregeln a1 und K erstmals 2012 | Anteil KWK, erstmals 2012 | 18.23 | 18.23 | 14.58 |  | vor dem 01.10.2016 | 18.23 | 9.32 | [5 empty] | x |  | x | [9 empty] | 2012 | [5 empty] | 2012 | 2012 | 2012 |  | BiK82a1K12--08 |  | 14 | 0,15-0,5 MW, Bonusregeln a1 und K erstmals 2012 |  | Anteil KWK, erstmals 2012 |  |  | x
BiK82a1y----08 | Biomasse | Inbetriebnahme 2008 | 0,15-0,5 MW, Bonusregeln a1, y | Anteil Nicht-KWK | 16.32 | 16.32 | 13.06 |  | vor dem 01.10.2016 | 16.32 | 9.32 | [6 empty] | x | x | [19 empty] | BiK82a1y----08 |  | 14 | 0,15-0,5 MW, Bonusregeln a1, y |  | Anteil Nicht-KWK
BiK82a1KWKy-08 | Biomasse | Inbetriebnahme 2008 | 0,15-0,5 MW, Bonusregeln a1, y und KWK | Anteil KWK | 18.32 | 18.32 | 14.66 |  | vor dem 01.10.2016 | 18.32 | 9.32 | x | [5 empty] | x | x | [19 empty] | BiK82a1KWKy-08 |  | 14 | 0,15-0,5 MW, Bonusregeln a1, y und KWK |  | Anteil KWK
BiK82a1KA3y-08 | Biomasse | Inbetriebnahme 2008 | 0,15-0,5 MW, Bonusregeln a1, y und K wenn Anlage 3 erfüllt | Anteil KWK gemäß Anlage 3 | 19.32 | 19.32 | 15.46 |  | vor dem 01.10.2016 | 19.32 | 9.32 |  | x |  |  |  |  | x | x | [19 empty] | BiK82a1KA3y-08 |  | 14 | 0,15-0,5 MW, Bonusregeln a1, y und K wenn Anlage 3 erfüllt |  | Anteil KWK gemäß Anlage 3
BiK82a1K09y-08 | Biomasse | Inbetriebnahme 2008 | 0,15-0,5 MW, Bonusregeln a1, y und K erstmals 2009 | Anteil KWK, erstmals 2009 | 19.32 | 19.32 | 15.46 |  | vor dem 01.10.2016 | 19.32 | 9.32 |  |  | x |  |  |  | x | x | [19 empty] | BiK82a1K09y-08 |  | 14 | 0,15-0,5 MW, Bonusregeln a1, y und K erstmals 2009 |  | Anteil KWK, erstmals 2009
BiK82a1K10y-08 | Biomasse | Inbetriebnahme 2008 | 0,15-0,5 MW, Bonusregeln a1, y und K erstmals 2010 | Anteil KWK, erstmals 2010 | 19.29 | 19.29 | 15.43 |  | vor dem 01.10.2016 | 19.29 | 9.32 |  |  |  | x |  |  | x | x | [9 empty] | 2010 | [5 empty] | 2010 | 2010 | 2010 |  | BiK82a1K10y-08 |  | 14 | 0,15-0,5 MW, Bonusregeln a1, y und K erstmals 2010 |  | Anteil KWK, erstmals 2010
BiK82a1K11y-08 | Biomasse | Inbetriebnahme 2008 | 0,15-0,5 MW, Bonusregeln a1, y und K erstmals 2011 | Anteil KWK, erstmals 2011 | 19.26 | 19.26 | 15.41 |  | vor dem 01.10.2016 | 19.26 | 9.32 |  |  |  |  | x |  | x | x | [9 empty] | 2011 | [5 empty] | 2011 | 2011 | 2011 |  | BiK82a1K11y-08 |  | 14 | 0,15-0,5 MW, Bonusregeln a1, y und K erstmals 2011 |  | Anteil KWK, erstmals 2011 |  | x
BiK82a1K12y-08 | Biomasse | Inbetriebnahme 2008 | 0,15-0,5 MW, Bonusregeln a1, y und K erstmals 2012 | Anteil KWK, erstmals 2012 | 19.23 | 19.23 | 15.38 |  | vor dem 01.10.2016 | 19.23 | 9.32 | [5 empty] | x | x | x | [9 empty] | 2012 | [5 empty] | 2012 | 2012 | 2012 |  | BiK82a1K12y-08 |  | 14 | 0,15-0,5 MW, Bonusregeln a1, y und K erstmals 2012 |  | Anteil KWK, erstmals 2012 |  |  | x
BiK82G------08 | Biomasse | Inbetriebnahme 2008 | 0,15-0,5 MW, Bonusregel G | Anteil Nicht-KWK | 16.32 | 16.32 | 13.06 |  | vor dem 01.10.2016 | 16.32 | 9.32 | [10 empty] | x | [16 empty] | BiK82G------08 |  | 14 | 0,15-0,5 MW, Bonusregel G |  | Anteil Nicht-KWK
BiK82GKWK---08 | Biomasse | Inbetriebnahme 2008 | 0,15-0,5 MW, Bonusregeln G und KWK | Anteil KWK | 18.32 | 18.32 | 14.66 |  | vor dem 01.10.2016 | 18.32 | 9.32 | x | [9 empty] | x | [16 empty] | BiK82GKWK---08 |  | 14 | 0,15-0,5 MW, Bonusregeln G und KWK |  | Anteil KWK
BiK82GKA3---08 | Biomasse | Inbetriebnahme 2008 | 0,15-0,5 MW, Bonusregeln G und K wenn Anlage 3 erfüllt | Anteil KWK gemäß Anlage 3 | 19.32 | 19.32 | 15.46 |  | vor dem 01.10.2016 | 19.32 | 9.32 |  | x | [8 empty] | x | [16 empty] | BiK82GKA3---08 |  | 14 | 0,15-0,5 MW, Bonusregeln G und K wenn Anlage 3 erfüllt |  | Anteil KWK gemäß Anlage 3
BiK82GK09---08 | Biomasse | Inbetriebnahme 2008 | 0,15-0,5 MW, Bonusregeln G und K erstmals 2009 | Anteil KWK, erstmals 2009 | 19.32 | 19.32 | 15.46 |  | vor dem 01.10.2016 | 19.32 | 9.32 |  |  | x | [7 empty] | x | [16 empty] | BiK82GK09---08 |  | 14 | 0,15-0,5 MW, Bonusregeln G und K erstmals 2009 |  | Anteil KWK, erstmals 2009
BiK82GK10---08 | Biomasse | Inbetriebnahme 2008 | 0,15-0,5 MW, Bonusregeln G und K erstmals 2010 | Anteil KWK, erstmals 2010 | 19.29 | 19.29 | 15.43 |  | vor dem 01.10.2016 | 19.29 | 9.32 |  |  |  | x | [6 empty] | x | [6 empty] | 2010 | [5 empty] | 2010 | 2010 | 2010 |  | BiK82GK10---08 |  | 14 | 0,15-0,5 MW, Bonusregeln G und K erstmals 2010 |  | Anteil KWK, erstmals 2010
BiK82GK11---08 | Biomasse | Inbetriebnahme 2008 | 0,15-0,5 MW, Bonusregeln G und K erstmals 2011 | Anteil KWK, erstmals 2011 | 19.26 | 19.26 | 15.41 |  | vor dem 01.10.2016 | 19.26 | 9.32 |  |  |  |  | x | [5 empty] | x | [6 empty] | 2011 | [5 empty] | 2011 | 2011 | 2011 |  | BiK82GK11---08 |  | 14 | 0,15-0,5 MW, Bonusregeln G und K erstmals 2011 |  | Anteil KWK, erstmals 2011 |  | x
BiK82GK12---08 | Biomasse | Inbetriebnahme 2008 | 0,15-0,5 MW, Bonusregeln G und K erstmals 2012 | Anteil KWK, erstmals 2012 | 19.23 | 19.23 | 15.38 |  | vor dem 01.10.2016 | 19.23 | 9.32 | [5 empty] | x |  |  |  |  | x | [6 empty] | 2012 | [5 empty] | 2012 | 2012 | 2012 |  | BiK82GK12---08 |  | 14 | 0,15-0,5 MW, Bonusregeln G und K erstmals 2012 |  | Anteil KWK, erstmals 2012 |  |  | x
BiK82Gy-----08 | Biomasse | Inbetriebnahme 2008 | 0,15-0,5 MW, Bonusregel G, y | Anteil Nicht-KWK | 17.32 | 17.32 | 13.86 |  | vor dem 01.10.2016 | 17.32 | 9.32 | [6 empty] | x |  |  |  | x | [16 empty] | BiK82Gy-----08 |  | 14 | 0,15-0,5 MW, Bonusregel G, y |  | Anteil Nicht-KWK
BiK82GKWKy--08 | Biomasse | Inbetriebnahme 2008 | 0,15-0,5 MW, Bonusregeln G, y und KWK | Anteil KWK | 19.32 | 19.32 | 15.46 |  | vor dem 01.10.2016 | 19.32 | 9.32 | x | [5 empty] | x |  |  |  | x | [16 empty] | BiK82GKWKy--08 |  | 14 | 0,15-0,5 MW, Bonusregeln G, y und KWK |  | Anteil KWK
BiK82GKA3y--08 | Biomasse | Inbetriebnahme 2008 | 0,15-0,5 MW, Bonusregeln G, y und K wenn Anlage 3 erfüllt | Anteil KWK gemäß Anlage 3 | 20.32 | 20.32 | 16.26 |  | vor dem 01.10.2016 | 20.32 | 9.32 |  | x |  |  |  |  | x |  |  |  | x | [16 empty] | BiK82GKA3y--08 |  | 14 | 0,15-0,5 MW, Bonusregeln G, y und K wenn Anlage 3 erfüllt |  | Anteil KWK gemäß Anlage 3
BiK82GK09y--08 | Biomasse | Inbetriebnahme 2008 | 0,15-0,5 MW, Bonusregeln G, y und K erstmals 2009 | Anteil KWK, erstmals 2009 | 20.32 | 20.32 | 16.26 |  | vor dem 01.10.2016 | 20.32 | 9.32 |  |  | x |  |  |  | x |  |  |  | x | [16 empty] | BiK82GK09y--08 |  | 14 | 0,15-0,5 MW, Bonusregeln G, y und K erstmals 2009 |  | Anteil KWK, erstmals 2009
BiK82GK10y--08 | Biomasse | Inbetriebnahme 2008 | 0,15-0,5 MW, Bonusregeln G, y und K erstmals 2010 | Anteil KWK, erstmals 2010 | 20.29 | 20.29 | 16.23 |  | vor dem 01.10.2016 | 20.29 | 9.32 |  |  |  | x |  |  | x |  |  |  | x | [6 empty] | 2010 | [5 empty] | 2010 | 2010 | 2010 |  | BiK82GK10y--08 |  | 14 | 0,15-0,5 MW, Bonusregeln G, y und K erstmals 2010 |  | Anteil KWK, erstmals 2010
BiK82GK11y--08 | Biomasse | Inbetriebnahme 2008 | 0,15-0,5 MW, Bonusregeln G, y und K erstmals 2011 | Anteil KWK, erstmals 2011 | 20.26 | 20.26 | 16.21 |  | vor dem 01.10.2016 | 20.26 | 9.32 |  |  |  |  | x |  | x |  |  |  | x | [6 empty] | 2011 | [5 empty] | 2011 | 2011 | 2011 |  | BiK82GK11y--08 |  | 14 | 0,15-0,5 MW, Bonusregeln G, y und K erstmals 2011 |  | Anteil KWK, erstmals 2011 |  | x
BiK82GK12y--08 | Biomasse | Inbetriebnahme 2008 | 0,15-0,5 MW, Bonusregeln G, y und K erstmals 2012 | Anteil KWK, erstmals 2012 | 20.23 | 20.23 | 16.18 |  | vor dem 01.10.2016 | 20.23 | 9.32 | [5 empty] | x | x |  |  |  | x | [6 empty] | 2012 | [5 empty] | 2012 | 2012 | 2012 |  | BiK82GK12y--08 |  | 14 | 0,15-0,5 MW, Bonusregeln G, y und K erstmals 2012 |  | Anteil KWK, erstmals 2012 |  |  | x
BiK82M2-----08 | Biomasse | Inbetriebnahme 2008 | 0,15-0,5 MW, Bonusregel M2 | Anteil Nicht-KWK | 17.32 | 17.32 | 13.86 |  | vor dem 01.10.2016 | 17.32 | 9.32 | [12 empty] | x | [14 empty] | BiK82M2-----08 |  | 14 | 0,15-0,5 MW, Bonusregel M2 |  | Anteil Nicht-KWK
BiK82M2KWK--08 | Biomasse | Inbetriebnahme 2008 | 0,15-0,5 MW, Bonusregeln M2 und KWK | Anteil KWK | 19.32 | 19.32 | 15.46 |  | vor dem 01.10.2016 | 19.32 | 9.32 | x | [11 empty] | x | [14 empty] | BiK82M2KWK--08 |  | 14 | 0,15-0,5 MW, Bonusregeln M2 und KWK |  | Anteil KWK
BiK82M2KA3--08 | Biomasse | Inbetriebnahme 2008 | 0,15-0,5 MW, Bonusregeln M2 und K wenn Anlage 3 erfüllt | Anteil KWK gemäß Anlage 3 | 20.32 | 20.32 | 16.26 |  | vor dem 01.10.2016 | 20.32 | 9.32 |  | x | [10 empty] | x | [14 empty] | BiK82M2KA3--08 |  | 14 | 0,15-0,5 MW, Bonusregeln M2 und K wenn Anlage 3 erfüllt |  | Anteil KWK gemäß Anlage 3
BiK82M2K09--08 | Biomasse | Inbetriebnahme 2008 | 0,15-0,5 MW, Bonusregeln M2, K erstmals 2009 | Anteil KWK, erstmals 2009 | 20.32 | 20.32 | 16.26 |  | vor dem 01.10.2016 | 20.32 | 9.32 |  |  | x | [9 empty] | x | [14 empty] | BiK82M2K09--08 |  | 14 | 0,15-0,5 MW, Bonusregeln M2, K erstmals 2009 |  | Anteil KWK, erstmals 2009
BiK82M2K10--08 | Biomasse | Inbetriebnahme 2008 | 0,15-0,5 MW, Bonusregeln M2, K erstmals 2010 | Anteil KWK, erstmals 2010 | 20.29 | 20.29 | 16.23 |  | vor dem 01.10.2016 | 20.29 | 9.32 |  |  |  | x | [8 empty] | x |  |  |  |  | 2010 | [5 empty] | 2010 | 2010 | 2010 |  | BiK82M2K10--08 |  | 14 | 0,15-0,5 MW, Bonusregeln M2, K erstmals 2010 |  | Anteil KWK, erstmals 2010
BiK82M2K11--08 | Biomasse | Inbetriebnahme 2008 | 0,15-0,5 MW, Bonusregeln M2, K erstmals 2011 | Anteil KWK, erstmals 2011 | 20.26 | 20.26 | 16.21 |  | vor dem 01.10.2016 | 20.26 | 9.32 |  |  |  |  | x | [7 empty] | x |  |  |  |  | 2011 | [5 empty] | 2011 | 2011 | 2011 |  | BiK82M2K11--08 |  | 14 | 0,15-0,5 MW, Bonusregeln M2, K erstmals 2011 |  | Anteil KWK, erstmals 2011 |  | x
BiK82M2K12--08 | Biomasse | Inbetriebnahme 2008 | 0,15-0,5 MW, Bonusregeln M2, K erstmals 2012 | Anteil KWK, erstmals 2012 | 20.23 | 20.23 | 16.18 |  | vor dem 01.10.2016 | 20.23 | 9.32 | [5 empty] | x | [6 empty] | x |  |  |  |  | 2012 | [5 empty] | 2012 | 2012 | 2012 |  | BiK82M2K12--08 |  | 14 | 0,15-0,5 MW, Bonusregeln M2, K erstmals 2012 |  | Anteil KWK, erstmals 2012 |  |  | x
BiK82M2y----08 | Biomasse | Inbetriebnahme 2008 | 0,15-0,5 MW, Bonusregeln M2, y | Anteil Nicht-KWK | 18.32 | 18.32 | 14.66 |  | vor dem 01.10.2016 | 18.32 | 9.32 | [6 empty] | x | [5 empty] | x | [14 empty] | BiK82M2y----08 |  | 14 | 0,15-0,5 MW, Bonusregeln M2, y |  | Anteil Nicht-KWK
BiK82M2KWKy-08 | Biomasse | Inbetriebnahme 2008 | 0,15-0,5 MW, Bonusregeln M2, y und KWK | Anteil KWK | 20.32 | 20.32 | 16.26 |  | vor dem 01.10.2016 | 20.32 | 9.32 | x | [5 empty] | x | [5 empty] | x | [14 empty] | BiK82M2KWKy-08 |  | 14 | 0,15-0,5 MW, Bonusregeln M2, y und KWK |  | Anteil KWK
BiK82M2KA3y-08 | Biomasse | Inbetriebnahme 2008 | 0,15-0,5 MW, Bonusregeln M2, y und K wenn Anlage 3 erfüllt | Anteil KWK gemäß Anlage 3 | 21.32 | 21.32 | 17.06 |  | vor dem 01.10.2016 | 21.32 | 9.32 |  | x |  |  |  |  | x | [5 empty] | x | [14 empty] | BiK82M2KA3y-08 |  | 14 | 0,15-0,5 MW, Bonusregeln M2, y und K wenn Anlage 3 erfüllt |  | Anteil KWK gemäß Anlage 3
BiK82M2K09y-08 | Biomasse | Inbetriebnahme 2008 | 0,15-0,5 MW, Bonusregeln M2, y und K erstmals 2009 | Anteil KWK, erstmals 2009 | 21.32 | 21.32 | 17.06 |  | vor dem 01.10.2016 | 21.32 | 9.32 |  |  | x |  |  |  | x | [5 empty] | x | [14 empty] | BiK82M2K09y-08 |  | 14 | 0,15-0,5 MW, Bonusregeln M2, y und K erstmals 2009 |  | Anteil KWK, erstmals 2009
BiK82M2K10y-08 | Biomasse | Inbetriebnahme 2008 | 0,15-0,5 MW, Bonusregeln M2, y und K erstmals 2010 | Anteil KWK, erstmals 2010 | 21.29 | 21.29 | 17.03 |  | vor dem 01.10.2016 | 21.29 | 9.32 |  |  |  | x |  |  | x | [5 empty] | x |  |  |  |  | 2010 | [5 empty] | 2010 | 2010 | 2010 |  | BiK82M2K10y-08 |  | 14 | 0,15-0,5 MW, Bonusregeln M2, y und K erstmals 2010 |  | Anteil KWK, erstmals 2010
BiK82M2K11y-08 | Biomasse | Inbetriebnahme 2008 | 0,15-0,5 MW, Bonusregeln M2, y und K erstmals 2011 | Anteil KWK, erstmals 2011 | 21.26 | 21.26 | 17.01 |  | vor dem 01.10.2016 | 21.26 | 9.32 |  |  |  |  | x |  | x | [5 empty] | x |  |  |  |  | 2011 | [5 empty] | 2011 | 2011 | 2011 |  | BiK82M2K11y-08 |  | 14 | 0,15-0,5 MW, Bonusregeln M2, y und K erstmals 2011 |  | Anteil KWK, erstmals 2011 |  | x
BiK82M2K12y-08 | Biomasse | Inbetriebnahme 2008 | 0,15-0,5 MW, Bonusregeln M2, y und K erstmals 2012 | Anteil KWK, erstmals 2012 | 21.23 | 21.23 | 16.98 |  | vor dem 01.10.2016 | 21.23 | 9.32 | [5 empty] | x | x | [5 empty] | x |  |  |  |  | 2012 | [5 empty] | 2012 | 2012 | 2012 |  | BiK82M2K12y-08 |  | 14 | 0,15-0,5 MW, Bonusregeln M2, y und K erstmals 2012 |  | Anteil KWK, erstmals 2012 |  |  | x
BiK82L------08 | Biomasse | Inbetriebnahme 2008 | 0,15-0,5 MW, Bonusregel L | Anteil Nicht-KWK | 18.32 | 18.32 | 14.66 |  | vor dem 01.10.2016 | 18.32 | 9.32 | [13 empty] | x | [13 empty] | BiK82L------08 |  | 14 | 0,15-0,5 MW, Bonusregel L |  | Anteil Nicht-KWK
BiK82LKWK---08 | Biomasse | Inbetriebnahme 2008 | 0,15-0,5 MW, Bonusregeln L und KWK | Anteil KWK | 20.32 | 20.32 | 16.26 |  | vor dem 01.10.2016 | 20.32 | 9.32 | x | [12 empty] | x | [13 empty] | BiK82LKWK---08 |  | 14 | 0,15-0,5 MW, Bonusregeln L und KWK |  | Anteil KWK
BiK82LKA3---08 | Biomasse | Inbetriebnahme 2008 | 0,15-0,5 MW, Bonusregeln L und K wenn Anlage 3 erfüllt | Anteil KWK gemäß Anlage 3 | 21.32 | 21.32 | 17.06 |  | vor dem 01.10.2016 | 21.32 | 9.32 |  | x | [11 empty] | x | [13 empty] | BiK82LKA3---08 |  | 14 | 0,15-0,5 MW, Bonusregeln L und K wenn Anlage 3 erfüllt |  | Anteil KWK gemäß Anlage 3
BiK82LK09---08 | Biomasse | Inbetriebnahme 2008 | 0,15-0,5 MW, Bonusregeln L und K erstmals 2009 | Anteil KWK, erstmals 2009 | 21.32 | 21.32 | 17.06 |  | vor dem 01.10.2016 | 21.32 | 9.32 |  |  | x | [10 empty] | x | [13 empty] | BiK82LK09---08 |  | 14 | 0,15-0,5 MW, Bonusregeln L und K erstmals 2009 |  | Anteil KWK, erstmals 2009
BiK82LK10---08 | Biomasse | Inbetriebnahme 2008 | 0,15-0,5 MW, Bonusregeln L und K erstmals 2010 | Anteil KWK, erstmals 2010 | 21.29 | 21.29 | 17.03 |  | vor dem 01.10.2016 | 21.29 | 9.32 |  |  |  | x | [9 empty] | x |  |  |  | 2010 | [5 empty] | 2010 | 2010 | 2010 |  | BiK82LK10---08 |  | 14 | 0,15-0,5 MW, Bonusregeln L und K erstmals 2010 |  | Anteil KWK, erstmals 2010
BiK82LK11---08 | Biomasse | Inbetriebnahme 2008 | 0,15-0,5 MW, Bonusregeln L und K erstmals 2011 | Anteil KWK, erstmals 2011 | 21.26 | 21.26 | 17.01 |  | vor dem 01.10.2016 | 21.26 | 9.32 |  |  |  |  | x | [8 empty] | x |  |  |  | 2011 | [5 empty] | 2011 | 2011 | 2011 |  | BiK82LK11---08 |  | 14 | 0,15-0,5 MW, Bonusregeln L und K erstmals 2011 |  | Anteil KWK, erstmals 2011 |  | x
BiK82LK12---08 | Biomasse | Inbetriebnahme 2008 | 0,15-0,5 MW, Bonusregeln L und K erstmals 2012 | Anteil KWK, erstmals 2012 | 21.23 | 21.23 | 16.98 |  | vor dem 01.10.2016 | 21.23 | 9.32 | [5 empty] | x | [7 empty] | x |  |  |  | 2012 | [5 empty] | 2012 | 2012 | 2012 |  | BiK82LK12---08 |  | 14 | 0,15-0,5 MW, Bonusregeln L und K erstmals 2012 |  | Anteil KWK, erstmals 2012 |  |  | x
BiK82Ly-----08 | Biomasse | Inbetriebnahme 2008 | 0,15-0,5 MW, Bonusregeln L, y | Anteil Nicht-KWK | 19.32 | 19.32 | 15.46 |  | vor dem 01.10.2016 | 19.32 | 9.32 | [6 empty] | x | [6 empty] | x | [13 empty] | BiK82Ly-----08 |  | 14 | 0,15-0,5 MW, Bonusregeln L, y |  | Anteil Nicht-KWK
BiK82LKWKy--08 | Biomasse | Inbetriebnahme 2008 | 0,15-0,5 MW, Bonusregeln L, y und KWK | Anteil KWK | 21.32 | 21.32 | 17.06 |  | vor dem 01.10.2016 | 21.32 | 9.32 | x | [5 empty] | x | [6 empty] | x | [13 empty] | BiK82LKWKy--08 |  | 14 | 0,15-0,5 MW, Bonusregeln L, y und KWK |  | Anteil KWK
BiK82LKA3y--08 | Biomasse | Inbetriebnahme 2008 | 0,15-0,5 MW, Bonusregeln L, y und K wenn Anlage 3 erfüllt | Anteil KWK gemäß Anlage 3 | 22.32 | 22.32 | 17.86 |  | vor dem 01.10.2016 | 22.32 | 9.32 |  | x |  |  |  |  | x | [6 empty] | x | [13 empty] | BiK82LKA3y--08 |  | 14 | 0,15-0,5 MW, Bonusregeln L, y und K wenn Anlage 3 erfüllt |  | Anteil KWK gemäß Anlage 3
BiK82LK09y--08 | Biomasse | Inbetriebnahme 2008 | 0,15-0,5 MW, Bonusregeln L, y und K erstmals 2009 | Anteil KWK, erstmals 2009 | 22.32 | 22.32 | 17.86 |  | vor dem 01.10.2016 | 22.32 | 9.32 |  |  | x |  |  |  | x | [6 empty] | x | [13 empty] | BiK82LK09y--08 |  | 14 | 0,15-0,5 MW, Bonusregeln L, y und K erstmals 2009 |  | Anteil KWK, erstmals 2009
BiK82LK10y--08 | Biomasse | Inbetriebnahme 2008 | 0,15-0,5 MW, Bonusregeln L, y und K erstmals 2010 | Anteil KWK, erstmals 2010 | 22.29 | 22.29 | 17.83 |  | vor dem 01.10.2016 | 22.29 | 9.32 |  |  |  | x |  |  | x | [6 empty] | x |  |  |  | 2010 | [5 empty] | 2010 | 2010 | 2010 |  | BiK82LK10y--08 |  | 14 | 0,15-0,5 MW, Bonusregeln L, y und K erstmals 2010 |  | Anteil KWK, erstmals 2010
BiK82LK11y--08 | Biomasse | Inbetriebnahme 2008 | 0,15-0,5 MW, Bonusregeln L, y und K erstmals 2011 | Anteil KWK, erstmals 2011 | 22.26 | 22.26 | 17.81 |  | vor dem 01.10.2016 | 22.26 | 9.32 |  |  |  |  | x |  | x | [6 empty] | x |  |  |  | 2011 | [5 empty] | 2011 | 2011 | 2011 |  | BiK82LK11y--08 |  | 14 | 0,15-0,5 MW, Bonusregeln L, y und K erstmals 2011 |  | Anteil KWK, erstmals 2011 |  | x
BiK82LK12y--08 | Biomasse | Inbetriebnahme 2008 | 0,15-0,5 MW, Bonusregeln L, y und K erstmals 2012 | Anteil KWK, erstmals 2012 | 22.23 | 22.23 | 17.78 |  | vor dem 01.10.2016 | 22.23 | 9.32 | [5 empty] | x | x | [6 empty] | x |  |  |  | 2012 | [5 empty] | 2012 | 2012 | 2012 |  | BiK82LK12y--08 |  | 14 | 0,15-0,5 MW, Bonusregeln L, y und K erstmals 2012 |  | Anteil KWK, erstmals 2012 |  |  | x
BiK82X2-----08 | Biomasse | Inbetriebnahme 2008 | 0,15-0,5 MW, Bonusregel X2 | Anteil Nicht-KWK | 19.32 | 19.32 | 15.46 |  | vor dem 01.10.2016 | 19.32 | 9.32 | [15 empty] | x | [11 empty] | BiK82X2-----08 |  | 14 | 0,15-0,5 MW, Bonusregel X2 |  | Anteil Nicht-KWK
BiK82X2KWK--08 | Biomasse | Inbetriebnahme 2008 | 0,15-0,5 MW, Bonusregeln X2 und KWK | Anteil KWK | 21.32 | 21.32 | 17.06 |  | vor dem 01.10.2016 | 21.32 | 9.32 | x | [14 empty] | x | [11 empty] | BiK82X2KWK--08 |  | 14 | 0,15-0,5 MW, Bonusregeln X2 und KWK |  | Anteil KWK
BiK82X2KA3--08 | Biomasse | Inbetriebnahme 2008 | 0,15-0,5 MW, Bonusregeln X2 und K wenn Anlage 3 erfüllt | Anteil KWK gemäß Anlage 3 | 22.32 | 22.32 | 17.86 |  | vor dem 01.10.2016 | 22.32 | 9.32 |  | x | [13 empty] | x | [11 empty] | BiK82X2KA3--08 |  | 14 | 0,15-0,5 MW, Bonusregeln X2 und K wenn Anlage 3 erfüllt |  | Anteil KWK gemäß Anlage 3
BiK82X2K09--08 | Biomasse | Inbetriebnahme 2008 | 0,15-0,5 MW, Bonusregeln X2 und K erstmals 2009 | Anteil KWK, erstmals 2009 | 22.32 | 22.32 | 17.86 |  | vor dem 01.10.2016 | 22.32 | 9.32 |  |  | x | [12 empty] | x | [11 empty] | BiK82X2K09--08 |  | 14 | 0,15-0,5 MW, Bonusregeln X2 und K erstmals 2009 |  | Anteil KWK, erstmals 2009
BiK82X2K10--08 | Biomasse | Inbetriebnahme 2008 | 0,15-0,5 MW, Bonusregeln X2 und K erstmals 2010 | Anteil KWK, erstmals 2010 | 22.29 | 22.29 | 17.83 |  | vor dem 01.10.2016 | 22.29 | 9.32 |  |  |  | x | [11 empty] | x |  | 2010 | [5 empty] | 2010 | 2010 | 2010 |  | BiK82X2K10--08 |  | 14 | 0,15-0,5 MW, Bonusregeln X2 und K erstmals 2010 |  | Anteil KWK, erstmals 2010
BiK82X2K11--08 | Biomasse | Inbetriebnahme 2008 | 0,15-0,5 MW, Bonusregeln X2 und K erstmals 2011 | Anteil KWK, erstmals 2011 | 22.26 | 22.26 | 17.81 |  | vor dem 01.10.2016 | 22.26 | 9.32 |  |  |  |  | x | [10 empty] | x |  | 2011 | [5 empty] | 2011 | 2011 | 2011 |  | BiK82X2K11--08 |  | 14 | 0,15-0,5 MW, Bonusregeln X2 und K erstmals 2011 |  | Anteil KWK, erstmals 2011 |  | x
BiK82X2K12--08 | Biomasse | Inbetriebnahme 2008 | 0,15-0,5 MW, Bonusregeln X2 und K erstmals 2012 | Anteil KWK, erstmals 2012 | 22.23 | 22.23 | 17.78 |  | vor dem 01.10.2016 | 22.23 | 9.32 | [5 empty] | x | [9 empty] | x |  | 2012 | [5 empty] | 2012 | 2012 | 2012 |  | BiK82X2K12--08 |  | 14 | 0,15-0,5 MW, Bonusregeln X2 und K erstmals 2012 |  | Anteil KWK, erstmals 2012 |  |  | x
BiK82X2y----08 | Biomasse | Inbetriebnahme 2008 | 0,15-0,5 MW, Bonusregeln X2, y | Anteil Nicht-KWK | 20.32 | 20.32 | 16.26 |  | vor dem 01.10.2016 | 20.32 | 9.32 | [6 empty] | x | [8 empty] | x | [11 empty] | BiK82X2y----08 |  | 14 | 0,15-0,5 MW, Bonusregeln X2, y |  | Anteil Nicht-KWK
BiK82X2KWKy-08 | Biomasse | Inbetriebnahme 2008 | 0,15-0,5 MW, Bonusregeln X2, y und KWK | Anteil KWK | 22.32 | 22.32 | 17.86 |  | vor dem 01.10.2016 | 22.32 | 9.32 | x | [5 empty] | x | [8 empty] | x | [11 empty] | BiK82X2KWKy-08 |  | 14 | 0,15-0,5 MW, Bonusregeln X2, y und KWK |  | Anteil KWK
BiK82X2KA3y-08 | Biomasse | Inbetriebnahme 2008 | 0,15-0,5 MW, Bonusregeln X2, y und K wenn Anlage 3 erfüllt | Anteil KWK gemäß Anlage 3 | 23.32 | 23.32 | 18.66 |  | vor dem 01.10.2016 | 23.32 | 9.32 |  | x |  |  |  |  | x | [8 empty] | x | [11 empty] | BiK82X2KA3y-08 |  | 14 | 0,15-0,5 MW, Bonusregeln X2, y und K wenn Anlage 3 erfüllt |  | Anteil KWK gemäß Anlage 3
BiK82X2K09y-08 | Biomasse | Inbetriebnahme 2008 | 0,15-0,5 MW, Bonusregeln X2, y und K erstmals 2009 | Anteil KWK, erstmals 2009 | 23.32 | 23.32 | 18.66 |  | vor dem 01.10.2016 | 23.32 | 9.32 |  |  | x |  |  |  | x | [8 empty] | x | [11 empty] | BiK82X2K09y-08 |  | 14 | 0,15-0,5 MW, Bonusregeln X2, y und K erstmals 2009 |  | Anteil KWK, erstmals 2009
BiK82X2K10y-08 | Biomasse | Inbetriebnahme 2008 | 0,15-0,5 MW, Bonusregeln X2, y und K erstmals 2010 | Anteil KWK, erstmals 2010 | 23.29 | 23.29 | 18.63 |  | vor dem 01.10.2016 | 23.29 | 9.32 |  |  |  | x |  |  | x | [8 empty] | x |  | 2010 | [5 empty] | 2010 | 2010 | 2010 |  | BiK82X2K10y-08 |  | 14 | 0,15-0,5 MW, Bonusregeln X2, y und K erstmals 2010 |  | Anteil KWK, erstmals 2010
BiK82X2K11y-08 | Biomasse | Inbetriebnahme 2008 | 0,15-0,5 MW, Bonusregeln X2, y und K erstmals 2011 | Anteil KWK, erstmals 2011 | 23.26 | 23.26 | 18.61 |  | vor dem 01.10.2016 | 23.26 | 9.32 |  |  |  |  | x |  | x | [8 empty] | x |  | 2011 | [5 empty] | 2011 | 2011 | 2011 |  | BiK82X2K11y-08 |  | 14 | 0,15-0,5 MW, Bonusregeln X2, y und K erstmals 2011 |  | Anteil KWK, erstmals 2011 |  | x
BiK82X2K12y-08 | Biomasse | Inbetriebnahme 2008 | 0,15-0,5 MW, Bonusregeln X2, y und K erstmals 2012 | Anteil KWK, erstmals 2012 | 23.23 | 23.23 | 18.58 |  | vor dem 01.10.2016 | 23.23 | 9.32 | [5 empty] | x | x | [8 empty] | x |  | 2012 | [5 empty] | 2012 | 2012 | 2012 |  | BiK82X2K12y-08 |  | 14 | 0,15-0,5 MW, Bonusregeln X2, y und K erstmals 2012 |  | Anteil KWK, erstmals 2012 |  |  | x
BiK82b------08 | Biomasse | Inbetriebnahme 2008 | 0,15-0,5 MW, Bonusregel b | Anteil Nicht-KWK | 11.32 | 11.32 | 9.06 |  | vor dem 01.10.2016 | 11.32 | 9.32 | [16 empty] | x | [10 empty] | BiK82b------08 |  | 14 | 0,15-0,5 MW, Bonusregel b |  | Anteil Nicht-KWK
BiK82bKWK---08 | Biomasse | Inbetriebnahme 2008 | 0,15-0,5 MW, Bonusregeln b und KWK | Anteil KWK | 13.32 | 13.32 | 10.66 |  | vor dem 01.10.2016 | 13.32 | 9.32 | x | [15 empty] | x | [10 empty] | BiK82bKWK---08 |  | 14 | 0,15-0,5 MW, Bonusregeln b und KWK |  | Anteil KWK
BiK82bKA3---08 | Biomasse | Inbetriebnahme 2008 | 0,15-0,5 MW, Bonusregeln b und K wenn Anlage 3 erfüllt | Anteil KWK gemäß Anlage 3 | 14.32 | 14.32 | 11.46 |  | vor dem 01.10.2016 | 14.32 | 9.32 |  | x | [14 empty] | x | [10 empty] | BiK82bKA3---08 |  | 14 | 0,15-0,5 MW, Bonusregeln b und K wenn Anlage 3 erfüllt |  | Anteil KWK gemäß Anlage 3
BiK82bK09---08 | Biomasse | Inbetriebnahme 2008 | 0,15-0,5 MW, Bonusregeln b und K erstmals 2009 | Anteil KWK, erstmals 2009 | 14.32 | 14.32 | 11.46 |  | vor dem 01.10.2016 | 14.32 | 9.32 |  |  | x | [13 empty] | x | [10 empty] | BiK82bK09---08 |  | 14 | 0,15-0,5 MW, Bonusregeln b und K erstmals 2009 |  | Anteil KWK, erstmals 2009
BiK82bK10---08 | Biomasse | Inbetriebnahme 2008 | 0,15-0,5 MW, Bonusregeln b und K erstmals 2010 | Anteil KWK, erstmals 2010 | 14.29 | 14.29 | 11.43 |  | vor dem 01.10.2016 | 14.29 | 9.32 |  |  |  | x | [12 empty] | x | 2010 | [5 empty] | 2010 | 2010 | 2010 |  | BiK82bK10---08 |  | 14 | 0,15-0,5 MW, Bonusregeln b und K erstmals 2010 |  | Anteil KWK, erstmals 2010
BiK82bK11---08 | Biomasse | Inbetriebnahme 2008 | 0,15-0,5 MW, Bonusregeln b und K erstmals 2011 | Anteil KWK, erstmals 2011 | 14.26 | 14.26 | 11.41 |  | vor dem 01.10.2016 | 14.26 | 9.32 |  |  |  |  | x | [11 empty] | x | 2011 | [5 empty] | 2011 | 2011 | 2011 |  | BiK82bK11---08 |  | 14 | 0,15-0,5 MW, Bonusregeln b und K erstmals 2011 |  | Anteil KWK, erstmals 2011 |  | x
BiK82bK12---08 | Biomasse | Inbetriebnahme 2008 | 0,15-0,5 MW, Bonusregeln b und K erstmals 2012 | Anteil KWK, erstmals 2012 | 14.23 | 14.23 | 11.38 |  | vor dem 01.10.2016 | 14.23 | 9.32 | [5 empty] | x | [10 empty] | x | 2012 | [5 empty] | 2012 | 2012 | 2012 |  | BiK82bK12---08 |  | 14 | 0,15-0,5 MW, Bonusregeln b und K erstmals 2012 |  | Anteil KWK, erstmals 2012 |  |  | x
BiK82by-----08 | Biomasse | Inbetriebnahme 2008 | 0,15-0,5 MW, Bonusregeln b, y | Anteil Nicht-KWK | 12.32 | 12.32 | 9.86 |  | vor dem 01.10.2016 | 12.32 | 9.32 | [6 empty] | x | [9 empty] | x | [10 empty] | BiK82by-----08 |  | 14 | 0,15-0,5 MW, Bonusregeln b, y |  | Anteil Nicht-KWK
BiK82bKWKy--08 | Biomasse | Inbetriebnahme 2008 | 0,15-0,5 MW, Bonusregeln b, y und KWK | Anteil KWK | 14.32 | 14.32 | 11.46 |  | vor dem 01.10.2016 | 14.32 | 9.32 | x | [5 empty] | x | [9 empty] | x | [10 empty] | BiK82bKWKy--08 |  | 14 | 0,15-0,5 MW, Bonusregeln b, y und KWK |  | Anteil KWK
BiK82bKA3y--08 | Biomasse | Inbetriebnahme 2008 | 0,15-0,5 MW, Bonusregeln b, y und K wenn Anlage 3 erfüllt | Anteil KWK gemäß Anlage 3 | 15.32 | 15.32 | 12.26 |  | vor dem 01.10.2016 | 15.32 | 9.32 |  | x |  |  |  |  | x | [9 empty] | x | [10 empty] | BiK82bKA3y--08 |  | 14 | 0,15-0,5 MW, Bonusregeln b, y und K wenn Anlage 3 erfüllt |  | Anteil KWK gemäß Anlage 3
BiK82bK09y--08 | Biomasse | Inbetriebnahme 2008 | 0,15-0,5 MW, Bonusregeln b, y und K erstmals 2009 | Anteil KWK, erstmals 2009 | 15.32 | 15.32 | 12.26 |  | vor dem 01.10.2016 | 15.32 | 9.32 |  |  | x |  |  |  | x | [9 empty] | x | [10 empty] | BiK82bK09y--08 |  | 14 | 0,15-0,5 MW, Bonusregeln b, y und K erstmals 2009 |  | Anteil KWK, erstmals 2009
BiK82bK10y--08 | Biomasse | Inbetriebnahme 2008 | 0,15-0,5 MW, Bonusregeln b, y und K erstmals 2010 | Anteil KWK, erstmals 2010 | 15.29 | 15.29 | 12.23 |  | vor dem 01.10.2016 | 15.29 | 9.32 |  |  |  | x |  |  | x | [9 empty] | x | 2010 | [5 empty] | 2010 | 2010 | 2010 |  | BiK82bK10y--08 |  | 14 | 0,15-0,5 MW, Bonusregeln b, y und K erstmals 2010 |  | Anteil KWK, erstmals 2010
BiK82bK11y--08 | Biomasse | Inbetriebnahme 2008 | 0,15-0,5 MW, Bonusregeln b, y und K erstmals 2011 | Anteil KWK, erstmals 2011 | 15.26 | 15.26 | 12.21 |  | vor dem 01.10.2016 | 15.26 | 9.32 |  |  |  |  | x |  | x | [9 empty] | x | 2011 | [5 empty] | 2011 | 2011 | 2011 |  | BiK82bK11y--08 |  | 14 | 0,15-0,5 MW, Bonusregeln b, y und K erstmals 2011 |  | Anteil KWK, erstmals 2011 |  | x
BiK82bK12y--08 | Biomasse | Inbetriebnahme 2008 | 0,15-0,5 MW, Bonusregeln b, y und K erstmals 2012 | Anteil KWK, erstmals 2012 | 15.23 | 15.23 | 12.18 |  | vor dem 01.10.2016 | 15.23 | 9.32 | [5 empty] | x | x | [9 empty] | x | 2012 | [5 empty] | 2012 | 2012 | 2012 |  | BiK82bK12y--08 |  | 14 | 0,15-0,5 MW, Bonusregeln b, y und K erstmals 2012 |  | Anteil KWK, erstmals 2012 |  |  | x
BiK82a1b----08 | Biomasse | Inbetriebnahme 2008 | 0,15-0,5 MW, Bonusregeln a1 und b | Anteil Nicht-KWK | 17.32 | 17.32 | 13.86 |  | vor dem 01.10.2016 | 17.32 | 9.32 | [7 empty] | x | [8 empty] | x | [10 empty] | BiK82a1b----08 |  | 14 | 0,15-0,5 MW, Bonusregeln a1 und b |  | Anteil Nicht-KWK
BiK82a1bKWK-08 | Biomasse | Inbetriebnahme 2008 | 0,15-0,5 MW, Bonusregeln a1, b und KWK | Anteil KWK | 19.32 | 19.32 | 15.46 |  | vor dem 01.10.2016 | 19.32 | 9.32 | x | [6 empty] | x | [8 empty] | x | [10 empty] | BiK82a1bKWK-08 |  | 14 | 0,15-0,5 MW, Bonusregeln a1, b und KWK |  | Anteil KWK
BiK82a1bKA3-08 | Biomasse | Inbetriebnahme 2008 | 0,15-0,5 MW, Bonusregeln a1, b und K wenn Anlage 3 erfüllt | Anteil KWK gemäß Anlage 3 | 20.32 | 20.32 | 16.26 |  | vor dem 01.10.2016 | 20.32 | 9.32 |  | x | [5 empty] | x | [8 empty] | x | [10 empty] | BiK82a1bKA3-08 |  | 14 | 0,15-0,5 MW, Bonusregeln a1, b und K wenn Anlage 3 erfüllt |  | Anteil KWK gemäß Anlage 3
BiK82a1bK09-08 | Biomasse | Inbetriebnahme 2008 | 0,15-0,5 MW, Bonusregeln a1, b und K erstmals 2009 | Anteil KWK, erstmals 2009 | 20.32 | 20.32 | 16.26 |  | vor dem 01.10.2016 | 20.32 | 9.32 |  |  | x |  |  |  |  | x | [8 empty] | x | [10 empty] | BiK82a1bK09-08 |  | 14 | 0,15-0,5 MW, Bonusregeln a1, b und K erstmals 2009 |  | Anteil KWK, erstmals 2009
BiK82a1bK10-08 | Biomasse | Inbetriebnahme 2008 | 0,15-0,5 MW, Bonusregeln a1, b und K erstmals 2010 | Anteil KWK, erstmals 2010 | 20.29 | 20.29 | 16.23 |  | vor dem 01.10.2016 | 20.29 | 9.32 |  |  |  | x |  |  |  | x | [8 empty] | x | 2010 | [5 empty] | 2010 | 2010 | 2010 |  | BiK82a1bK10-08 |  | 14 | 0,15-0,5 MW, Bonusregeln a1, b und K erstmals 2010 |  | Anteil KWK, erstmals 2010
BiK82a1bK11-08 | Biomasse | Inbetriebnahme 2008 | 0,15-0,5 MW, Bonusregeln a1, b und K erstmals 2011 | Anteil KWK, erstmals 2011 | 20.26 | 20.26 | 16.21 |  | vor dem 01.10.2016 | 20.26 | 9.32 |  |  |  |  | x |  |  | x | [8 empty] | x | 2011 | [5 empty] | 2011 | 2011 | 2011 |  | BiK82a1bK11-08 |  | 14 | 0,15-0,5 MW, Bonusregeln a1, b und K erstmals 2011 |  | Anteil KWK, erstmals 2011 |  | x
BiK82a1bK12-08 | Biomasse | Inbetriebnahme 2008 | 0,15-0,5 MW, Bonusregeln a1, b und K erstmals 2012 | Anteil KWK, erstmals 2012 | 20.23 | 20.23 | 16.18 |  | vor dem 01.10.2016 | 20.23 | 9.32 | [5 empty] | x |  | x | [8 empty] | x | 2012 | [5 empty] | 2012 | 2012 | 2012 |  | BiK82a1bK12-08 |  | 14 | 0,15-0,5 MW, Bonusregeln a1, b und K erstmals 2012 |  | Anteil KWK, erstmals 2012 |  |  | x
BiK82a1by---08 | Biomasse | Inbetriebnahme 2008 | 0,15-0,5 MW, Bonusregeln a1, b, y | Anteil Nicht-KWK | 18.32 | 18.32 | 14.66 |  | vor dem 01.10.2016 | 18.32 | 9.32 | [6 empty] | x | x | [8 empty] | x | [10 empty] | BiK82a1by---08 |  | 14 | 0,15-0,5 MW, Bonusregeln a1, b, y |  | Anteil Nicht-KWK
BiK82a1bKWKy08 | Biomasse | Inbetriebnahme 2008 | 0,15-0,5 MW, Bonusregeln a1, b, y und KWK | Anteil KWK | 20.32 | 20.32 | 16.26 |  | vor dem 01.10.2016 | 20.32 | 9.32 | x | [5 empty] | x | x | [8 empty] | x | [10 empty] | BiK82a1bKWKy08 |  | 14 | 0,15-0,5 MW, Bonusregeln a1, b, y und KWK |  | Anteil KWK
BiK82a1bKA3y08 | Biomasse | Inbetriebnahme 2008 | 0,15-0,5 MW, Bonusregeln a1, b, y und K wenn Anlage 3 erfüllt | Anteil KWK gemäß Anlage 3 | 21.32 | 21.32 | 17.06 |  | vor dem 01.10.2016 | 21.32 | 9.32 |  | x |  |  |  |  | x | x | [8 empty] | x | [10 empty] | BiK82a1bKA3y08 |  | 14 | 0,15-0,5 MW, Bonusregeln a1, b, y und K wenn Anlage 3 erfüllt |  | Anteil KWK gemäß Anlage 3
BiK82a1bK09y08 | Biomasse | Inbetriebnahme 2008 | 0,15-0,5 MW, Bonusregeln a1, b, y und K erstmals 2009 | Anteil KWK, erstmals 2009 | 21.32 | 21.32 | 17.06 |  | vor dem 01.10.2016 | 21.32 | 9.32 |  |  | x |  |  |  | x | x | [8 empty] | x | [10 empty] | BiK82a1bK09y08 |  | 14 | 0,15-0,5 MW, Bonusregeln a1, b, y und K erstmals 2009 |  | Anteil KWK, erstmals 2009
BiK82a1bK10y08 | Biomasse | Inbetriebnahme 2008 | 0,15-0,5 MW, Bonusregeln a1, b, y und K erstmals 2010 | Anteil KWK, erstmals 2010 | 21.29 | 21.29 | 17.03 |  | vor dem 01.10.2016 | 21.29 | 9.32 |  |  |  | x |  |  | x | x | [8 empty] | x | 2010 | [5 empty] | 2010 | 2010 | 2010 |  | BiK82a1bK10y08 |  | 14 | 0,15-0,5 MW, Bonusregeln a1, b, y und K erstmals 2010 |  | Anteil KWK, erstmals 2010
BiK82a1bK11y08 | Biomasse | Inbetriebnahme 2008 | 0,15-0,5 MW, Bonusregeln a1, b, y und K erstmals 2011 | Anteil KWK, erstmals 2011 | 21.26 | 21.26 | 17.01 |  | vor dem 01.10.2016 | 21.26 | 9.32 |  |  |  |  | x |  | x | x | [8 empty] | x | 2011 | [5 empty] | 2011 | 2011 | 2011 |  | BiK82a1bK11y08 |  | 14 | 0,15-0,5 MW, Bonusregeln a1, b, y und K erstmals 2011 |  | Anteil KWK, erstmals 2011 |  | x
BiK82a1bK12y08 | Biomasse | Inbetriebnahme 2008 | 0,15-0,5 MW, Bonusregeln a1, b, y und K erstmals 2012 | Anteil KWK, erstmals 2012 | 21.23 | 21.23 | 16.98 |  | vor dem 01.10.2016 | 21.23 | 9.32 | [5 empty] | x | x | x | [8 empty] | x | 2012 | [5 empty] | 2012 | 2012 | 2012 |  | BiK82a1bK12y08 |  | 14 | 0,15-0,5 MW, Bonusregeln a1, b, y und K erstmals 2012 |  | Anteil KWK, erstmals 2012 |  |  | x
BiK82Gb-----08 | Biomasse | Inbetriebnahme 2008 | 0,15-0,5 MW, Bonusregeln G, b | Anteil Nicht-KWK | 18.32 | 18.32 | 14.66 |  | vor dem 01.10.2016 | 18.32 | 9.32 | [10 empty] | x | [5 empty] | x | [10 empty] | BiK82Gb-----08 |  | 14 | 0,15-0,5 MW, Bonusregeln G, b |  | Anteil Nicht-KWK
BiK82GbKWK--08 | Biomasse | Inbetriebnahme 2008 | 0,15-0,5 MW, Bonusregeln G, b und KWK | Anteil KWK | 20.32 | 20.32 | 16.26 |  | vor dem 01.10.2016 | 20.32 | 9.32 | x | [9 empty] | x | [5 empty] | x | [10 empty] | BiK82GbKWK--08 |  | 14 | 0,15-0,5 MW, Bonusregeln G, b und KWK |  | Anteil KWK
BiK82GbKA3--08 | Biomasse | Inbetriebnahme 2008 | 0,15-0,5 MW, Bonusregeln G, b und K wenn Anlage 3 erfüllt | Anteil KWK gemäß Anlage 3 | 21.32 | 21.32 | 17.06 |  | vor dem 01.10.2016 | 21.32 | 9.32 |  | x | [8 empty] | x | [5 empty] | x | [10 empty] | BiK82GbKA3--08 |  | 14 | 0,15-0,5 MW, Bonusregeln G, b und K wenn Anlage 3 erfüllt |  | Anteil KWK gemäß Anlage 3
BiK82GbK09--08 | Biomasse | Inbetriebnahme 2008 | 0,15-0,5 MW, Bonusregeln G, b und K erstmals 2009 | Anteil KWK, erstmals 2009 | 21.32 | 21.32 | 17.06 |  | vor dem 01.10.2016 | 21.32 | 9.32 |  |  | x | [7 empty] | x | [5 empty] | x | [10 empty] | BiK82GbK09--08 |  | 14 | 0,15-0,5 MW, Bonusregeln G, b und K erstmals 2009 |  | Anteil KWK, erstmals 2009
BiK82GbK10--08 | Biomasse | Inbetriebnahme 2008 | 0,15-0,5 MW, Bonusregeln G, b und K erstmals 2010 | Anteil KWK, erstmals 2010 | 21.29 | 21.29 | 17.03 |  | vor dem 01.10.2016 | 21.29 | 9.32 |  |  |  | x | [6 empty] | x | [5 empty] | x | 2010 | [5 empty] | 2010 | 2010 | 2010 |  | BiK82GbK10--08 |  | 14 | 0,15-0,5 MW, Bonusregeln G, b und K erstmals 2010 |  | Anteil KWK, erstmals 2010
BiK82GbK11--08 | Biomasse | Inbetriebnahme 2008 | 0,15-0,5 MW, Bonusregeln G, b und K erstmals 2011 | Anteil KWK, erstmals 2011 | 21.26 | 21.26 | 17.01 |  | vor dem 01.10.2016 | 21.26 | 9.32 |  |  |  |  | x | [5 empty] | x | [5 empty] | x | 2011 | [5 empty] | 2011 | 2011 | 2011 |  | BiK82GbK11--08 |  | 14 | 0,15-0,5 MW, Bonusregeln G, b und K erstmals 2011 |  | Anteil KWK, erstmals 2011 |  | x
BiK82GbK12--08 | Biomasse | Inbetriebnahme 2008 | 0,15-0,5 MW, Bonusregeln G, b und K erstmals 2012 | Anteil KWK, erstmals 2012 | 21.23 | 21.23 | 16.98 |  | vor dem 01.10.2016 | 21.23 | 9.32 | [5 empty] | x |  |  |  |  | x | [5 empty] | x | 2012 | [5 empty] | 2012 | 2012 | 2012 |  | BiK82GbK12--08 |  | 14 | 0,15-0,5 MW, Bonusregeln G, b und K erstmals 2012 |  | Anteil KWK, erstmals 2012 |  |  | x
BiK82Gby----08 | Biomasse | Inbetriebnahme 2008 | 0,15-0,5 MW, Bonusregeln G, y, b | Anteil Nicht-KWK | 19.32 | 19.32 | 15.46 |  | vor dem 01.10.2016 | 19.32 | 9.32 | [6 empty] | x |  |  |  | x | [5 empty] | x | [10 empty] | BiK82Gby----08 |  | 14 | 0,15-0,5 MW, Bonusregeln G, y, b |  | Anteil Nicht-KWK
BiK82GbKWKy-08 | Biomasse | Inbetriebnahme 2008 | 0,15-0,5 MW, Bonusregeln G, y, b und KWK | Anteil KWK | 21.32 | 21.32 | 17.06 |  | vor dem 01.10.2016 | 21.32 | 9.32 | x | [5 empty] | x |  |  |  | x | [5 empty] | x | [10 empty] | BiK82GbKWKy-08 |  | 14 | 0,15-0,5 MW, Bonusregeln G, y, b und KWK |  | Anteil KWK
BiK82GbKA3y-08 | Biomasse | Inbetriebnahme 2008 | 0,15-0,5 MW, Bonusregeln G, y, b und K wenn Anlage 3 erfüllt | Anteil KWK gemäß Anlage 3 | 22.32 | 22.32 | 17.86 |  | vor dem 01.10.2016 | 22.32 | 9.32 |  | x |  |  |  |  | x |  |  |  | x | [5 empty] | x | [10 empty] | BiK82GbKA3y-08 |  | 14 | 0,15-0,5 MW, Bonusregeln G, y, b und K wenn Anlage 3 erfüllt |  | Anteil KWK gemäß Anlage 3
BiK82GbK09y-08 | Biomasse | Inbetriebnahme 2008 | 0,15-0,5 MW, Bonusregeln G, y, b und K erstmals 2009 | Anteil KWK, erstmals 2009 | 22.32 | 22.32 | 17.86 |  | vor dem 01.10.2016 | 22.32 | 9.32 |  |  | x |  |  |  | x |  |  |  | x | [5 empty] | x | [10 empty] | BiK82GbK09y-08 |  | 14 | 0,15-0,5 MW, Bonusregeln G, y, b und K erstmals 2009 |  | Anteil KWK, erstmals 2009
BiK82GbK10y-08 | Biomasse | Inbetriebnahme 2008 | 0,15-0,5 MW, Bonusregeln G, y, b und K erstmals 2010 | Anteil KWK, erstmals 2010 | 22.29 | 22.29 | 17.83 |  | vor dem 01.10.2016 | 22.29 | 9.32 |  |  |  | x |  |  | x |  |  |  | x | [5 empty] | x | 2010 | [5 empty] | 2010 | 2010 | 2010 |  | BiK82GbK10y-08 |  | 14 | 0,15-0,5 MW, Bonusregeln G, y, b und K erstmals 2010 |  | Anteil KWK, erstmals 2010
BiK82GbK11y-08 | Biomasse | Inbetriebnahme 2008 | 0,15-0,5 MW, Bonusregeln G, y, b und K erstmals 2011 | Anteil KWK, erstmals 2011 | 22.26 | 22.26 | 17.81 |  | vor dem 01.10.2016 | 22.26 | 9.32 |  |  |  |  | x |  | x |  |  |  | x | [5 empty] | x | 2011 | [5 empty] | 2011 | 2011 | 2011 |  | BiK82GbK11y-08 |  | 14 | 0,15-0,5 MW, Bonusregeln G, y, b und K erstmals 2011 |  | Anteil KWK, erstmals 2011 |  | x
BiK82GbK12y-08 | Biomasse | Inbetriebnahme 2008 | 0,15-0,5 MW, Bonusregeln G, y, b und K erstmals 2012 | Anteil KWK, erstmals 2012 | 22.23 | 22.23 | 17.78 |  | vor dem 01.10.2016 | 22.23 | 9.32 | [5 empty] | x | x |  |  |  | x | [5 empty] | x | 2012 | [5 empty] | 2012 | 2012 | 2012 |  | BiK82GbK12y-08 |  | 14 | 0,15-0,5 MW, Bonusregeln G, y, b und K erstmals 2012 |  | Anteil KWK, erstmals 2012 |  |  | x
BiK82M2b----08 | Biomasse | Inbetriebnahme 2008 | 0,15-0,5 MW, Bonusregeln M2, b | Anteil Nicht-KWK | 19.32 | 19.32 | 15.46 |  | vor dem 01.10.2016 | 19.32 | 9.32 | [12 empty] | x |  |  |  | x | [10 empty] | BiK82M2b----08 |  | 14 | 0,15-0,5 MW, Bonusregeln M2, b |  | Anteil Nicht-KWK
BiK82M2bKWK-08 | Biomasse | Inbetriebnahme 2008 | 0,15-0,5 MW, Bonusregeln M2, b und KWK | Anteil KWK | 21.32 | 21.32 | 17.06 |  | vor dem 01.10.2016 | 21.32 | 9.32 | x | [11 empty] | x |  |  |  | x | [10 empty] | BiK82M2bKWK-08 |  | 14 | 0,15-0,5 MW, Bonusregeln M2, b und KWK |  | Anteil KWK
BiK82M2bKA3-08 | Biomasse | Inbetriebnahme 2008 | 0,15-0,5 MW, Bonusregeln M2, b und K wenn Anlage 3 erfüllt | Anteil KWK gemäß Anlage 3 | 22.32 | 22.32 | 17.86 |  | vor dem 01.10.2016 | 22.32 | 9.32 |  | x | [10 empty] | x |  |  |  | x | [10 empty] | BiK82M2bKA3-08 |  | 14 | 0,15-0,5 MW, Bonusregeln M2, b und K wenn Anlage 3 erfüllt |  | Anteil KWK gemäß Anlage 3
BiK82M2bK09-08 | Biomasse | Inbetriebnahme 2008 | 0,15-0,5 MW, Bonusregeln M2, b und K erstmals 2009 | Anteil KWK, erstmals 2009 | 22.32 | 22.32 | 17.86 |  | vor dem 01.10.2016 | 22.32 | 9.32 |  |  | x | [9 empty] | x |  |  |  | x | [10 empty] | BiK82M2bK09-08 |  | 14 | 0,15-0,5 MW, Bonusregeln M2, b und K erstmals 2009 |  | Anteil KWK, erstmals 2009
BiK82M2bK10-08 | Biomasse | Inbetriebnahme 2008 | 0,15-0,5 MW, Bonusregeln M2, b und K erstmals 2010 | Anteil KWK, erstmals 2010 | 22.29 | 22.29 | 17.83 |  | vor dem 01.10.2016 | 22.29 | 9.32 |  |  |  | x | [8 empty] | x |  |  |  | x | 2010 | [5 empty] | 2010 | 2010 | 2010 |  | BiK82M2bK10-08 |  | 14 | 0,15-0,5 MW, Bonusregeln M2, b und K erstmals 2010 |  | Anteil KWK, erstmals 2010
BiK82M2bK11-08 | Biomasse | Inbetriebnahme 2008 | 0,15-0,5 MW, Bonusregeln M2, b und K erstmals 2011 | Anteil KWK, erstmals 2011 | 22.26 | 22.26 | 17.81 |  | vor dem 01.10.2016 | 22.26 | 9.32 |  |  |  |  | x | [7 empty] | x |  |  |  | x | 2011 | [5 empty] | 2011 | 2011 | 2011 |  | BiK82M2bK11-08 |  | 14 | 0,15-0,5 MW, Bonusregeln M2, b und K erstmals 2011 |  | Anteil KWK, erstmals 2011 |  | x
BiK82M2bK12-08 | Biomasse | Inbetriebnahme 2008 | 0,15-0,5 MW, Bonusregeln M2, b und K erstmals 2012 | Anteil KWK, erstmals 2012 | 22.23 | 22.23 | 17.78 |  | vor dem 01.10.2016 | 22.23 | 9.32 | [5 empty] | x | [6 empty] | x |  |  |  | x | 2012 | [5 empty] | 2012 | 2012 | 2012 |  | BiK82M2bK12-08 |  | 14 | 0,15-0,5 MW, Bonusregeln M2, b und K erstmals 2012 |  | Anteil KWK, erstmals 2012 |  |  | x
BiK82M2by---08 | Biomasse | Inbetriebnahme 2008 | 0,15-0,5 MW, Bonusregeln M2, y, b | Anteil Nicht-KWK | 20.32 | 20.32 | 16.26 |  | vor dem 01.10.2016 | 20.32 | 9.32 | [6 empty] | x | [5 empty] | x |  |  |  | x | [10 empty] | BiK82M2by---08 |  | 14 | 0,15-0,5 MW, Bonusregeln M2, y, b |  | Anteil Nicht-KWK
BiK82M2bKWKy08 | Biomasse | Inbetriebnahme 2008 | 0,15-0,5 MW, Bonusregeln M2, y, b und KWK | Anteil KWK | 22.32 | 22.32 | 17.86 |  | vor dem 01.10.2016 | 22.32 | 9.32 | x | [5 empty] | x | [5 empty] | x |  |  |  | x | [10 empty] | BiK82M2bKWKy08 |  | 14 | 0,15-0,5 MW, Bonusregeln M2, y, b und KWK |  | Anteil KWK
BiK82M2bKA3y08 | Biomasse | Inbetriebnahme 2008 | 0,15-0,5 MW, Bonusregeln M2, y, b und K wenn Anlage 3 erfüllt | Anteil KWK gemäß Anlage 3 | 23.32 | 23.32 | 18.66 |  | vor dem 01.10.2016 | 23.32 | 9.32 |  | x |  |  |  |  | x | [5 empty] | x |  |  |  | x | [10 empty] | BiK82M2bKA3y08 |  | 14 | 0,15-0,5 MW, Bonusregeln M2, y, b und K wenn Anlage 3 erfüllt |  | Anteil KWK gemäß Anlage 3
BiK82M2bK09y08 | Biomasse | Inbetriebnahme 2008 | 0,15-0,5 MW, Bonusregeln M2, y, b und K erstmals 2009 | Anteil KWK, erstmals 2009 | 23.32 | 23.32 | 18.66 |  | vor dem 01.10.2016 | 23.32 | 9.32 |  |  | x |  |  |  | x | [5 empty] | x |  |  |  | x | [10 empty] | BiK82M2bK09y08 |  | 14 | 0,15-0,5 MW, Bonusregeln M2, y, b und K erstmals 2009 |  | Anteil KWK, erstmals 2009
BiK82M2bK10y08 | Biomasse | Inbetriebnahme 2008 | 0,15-0,5 MW, Bonusregeln M2, y, b und K erstmals 2010 | Anteil KWK, erstmals 2010 | 23.29 | 23.29 | 18.63 |  | vor dem 01.10.2016 | 23.29 | 9.32 |  |  |  | x |  |  | x | [5 empty] | x |  |  |  | x | 2010 | [5 empty] | 2010 | 2010 | 2010 |  | BiK82M2bK10y08 |  | 14 | 0,15-0,5 MW, Bonusregeln M2, y, b und K erstmals 2010 |  | Anteil KWK, erstmals 2010
BiK82M2bK11y08 | Biomasse | Inbetriebnahme 2008 | 0,15-0,5 MW, Bonusregeln M2, y, b und K erstmals 2011 | Anteil KWK, erstmals 2011 | 23.26 | 23.26 | 18.61 |  | vor dem 01.10.2016 | 23.26 | 9.32 |  |  |  |  | x |  | x | [5 empty] | x |  |  |  | x | 2011 | [5 empty] | 2011 | 2011 | 2011 |  | BiK82M2bK11y08 |  | 14 | 0,15-0,5 MW, Bonusregeln M2, y, b und K erstmals 2011 |  | Anteil KWK, erstmals 2011 |  | x
BiK82M2bK12y08 | Biomasse | Inbetriebnahme 2008 | 0,15-0,5 MW, Bonusregeln M2, y, b und K erstmals 2012 | Anteil KWK, erstmals 2012 | 23.23 | 23.23 | 18.58 |  | vor dem 01.10.2016 | 23.23 | 9.32 | [5 empty] | x | x | [5 empty] | x |  |  |  | x | 2012 | [5 empty] | 2012 | 2012 | 2012 |  | BiK82M2bK12y08 |  | 14 | 0,15-0,5 MW, Bonusregeln M2, y, b und K erstmals 2012 |  | Anteil KWK, erstmals 2012 |  |  | x
BiK82Lb-----08 | Biomasse | Inbetriebnahme 2008 | 0,15-0,5 MW, Bonusregeln L, b | Anteil Nicht-KWK | 20.32 | 20.32 | 16.26 |  | vor dem 01.10.2016 | 20.32 | 9.32 | [13 empty] | x |  |  | x | [10 empty] | BiK82Lb-----08 |  | 14 | 0,15-0,5 MW, Bonusregeln L, b |  | Anteil Nicht-KWK
BiK82LbKWK--08 | Biomasse | Inbetriebnahme 2008 | 0,15-0,5 MW, Bonusregeln L, b und KWK | Anteil KWK | 22.32 | 22.32 | 17.86 |  | vor dem 01.10.2016 | 22.32 | 9.32 | x | [12 empty] | x |  |  | x | [10 empty] | BiK82LbKWK--08 |  | 14 | 0,15-0,5 MW, Bonusregeln L, b und KWK |  | Anteil KWK
BiK82LbKA3--08 | Biomasse | Inbetriebnahme 2008 | 0,15-0,5 MW, Bonusregeln L, b und K wenn Anlage 3 erfüllt | Anteil KWK gemäß Anlage 3 | 23.32 | 23.32 | 18.66 |  | vor dem 01.10.2016 | 23.32 | 9.32 |  | x | [11 empty] | x |  |  | x | [10 empty] | BiK82LbKA3--08 |  | 14 | 0,15-0,5 MW, Bonusregeln L, b und K wenn Anlage 3 erfüllt |  | Anteil KWK gemäß Anlage 3
BiK82LbK09--08 | Biomasse | Inbetriebnahme 2008 | 0,15-0,5 MW, Bonusregeln L, b und K erstmals 2009 | Anteil KWK, erstmals 2009 | 23.32 | 23.32 | 18.66 |  | vor dem 01.10.2016 | 23.32 | 9.32 |  |  | x | [10 empty] | x |  |  | x | [10 empty] | BiK82LbK09--08 |  | 14 | 0,15-0,5 MW, Bonusregeln L, b und K erstmals 2009 |  | Anteil KWK, erstmals 2009
BiK82LbK10--08 | Biomasse | Inbetriebnahme 2008 | 0,15-0,5 MW, Bonusregeln L, b und K erstmals 2010 | Anteil KWK, erstmals 2010 | 23.29 | 23.29 | 18.63 |  | vor dem 01.10.2016 | 23.29 | 9.32 |  |  |  | x | [9 empty] | x |  |  | x | 2010 | [5 empty] | 2010 | 2010 | 2010 |  | BiK82LbK10--08 |  | 14 | 0,15-0,5 MW, Bonusregeln L, b und K erstmals 2010 |  | Anteil KWK, erstmals 2010
BiK82LbK11--08 | Biomasse | Inbetriebnahme 2008 | 0,15-0,5 MW, Bonusregeln L, b und K erstmals 2011 | Anteil KWK, erstmals 2011 | 23.26 | 23.26 | 18.61 |  | vor dem 01.10.2016 | 23.26 | 9.32 |  |  |  |  | x | [8 empty] | x |  |  | x | 2011 | [5 empty] | 2011 | 2011 | 2011 |  | BiK82LbK11--08 |  | 14 | 0,15-0,5 MW, Bonusregeln L, b und K erstmals 2011 |  | Anteil KWK, erstmals 2011 |  | x
BiK82LbK12--08 | Biomasse | Inbetriebnahme 2008 | 0,15-0,5 MW, Bonusregeln L, b und K erstmals 2012 | Anteil KWK, erstmals 2012 | 23.23 | 23.23 | 18.58 |  | vor dem 01.10.2016 | 23.23 | 9.32 | [5 empty] | x | [7 empty] | x |  |  | x | 2012 | [5 empty] | 2012 | 2012 | 2012 |  | BiK82LbK12--08 |  | 14 | 0,15-0,5 MW, Bonusregeln L, b und K erstmals 2012 |  | Anteil KWK, erstmals 2012 |  |  | x
BiK82Lby----08 | Biomasse | Inbetriebnahme 2008 | 0,15-0,5 MW, Bonusregeln L, y, b | Anteil Nicht-KWK | 21.32 | 21.32 | 17.06 |  | vor dem 01.10.2016 | 21.32 | 9.32 | [6 empty] | x | [6 empty] | x |  |  | x | [10 empty] | BiK82Lby----08 |  | 14 | 0,15-0,5 MW, Bonusregeln L, y, b |  | Anteil Nicht-KWK
BiK82LbKWKy-08 | Biomasse | Inbetriebnahme 2008 | 0,15-0,5 MW, Bonusregeln L, y, b und KWK | Anteil KWK | 23.32 | 23.32 | 18.66 |  | vor dem 01.10.2016 | 23.32 | 9.32 | x | [5 empty] | x | [6 empty] | x |  |  | x | [10 empty] | BiK82LbKWKy-08 |  | 14 | 0,15-0,5 MW, Bonusregeln L, y, b und KWK |  | Anteil KWK
BiK82LbKA3y-08 | Biomasse | Inbetriebnahme 2008 | 0,15-0,5 MW, Bonusregeln L, y, b und K wenn Anlage 3 erfüllt | Anteil KWK gemäß Anlage 3 | 24.32 | 24.32 | 19.46 |  | vor dem 01.10.2016 | 24.32 | 9.32 |  | x |  |  |  |  | x | [6 empty] | x |  |  | x | [10 empty] | BiK82LbKA3y-08 |  | 14 | 0,15-0,5 MW, Bonusregeln L, y, b und K wenn Anlage 3 erfüllt |  | Anteil KWK gemäß Anlage 3
BiK82LbK09y-08 | Biomasse | Inbetriebnahme 2008 | 0,15-0,5 MW, Bonusregeln L, y, b und K erstmals 2009 | Anteil KWK, erstmals 2009 | 24.32 | 24.32 | 19.46 |  | vor dem 01.10.2016 | 24.32 | 9.32 |  |  | x |  |  |  | x | [6 empty] | x |  |  | x | [10 empty] | BiK82LbK09y-08 |  | 14 | 0,15-0,5 MW, Bonusregeln L, y, b und K erstmals 2009 |  | Anteil KWK, erstmals 2009
BiK82LbK10y-08 | Biomasse | Inbetriebnahme 2008 | 0,15-0,5 MW, Bonusregeln L, y, b und K erstmals 2010 | Anteil KWK, erstmals 2010 | 24.29 | 24.29 | 19.43 |  | vor dem 01.10.2016 | 24.29 | 9.32 |  |  |  | x |  |  | x | [6 empty] | x |  |  | x | 2010 | [5 empty] | 2010 | 2010 | 2010 |  | BiK82LbK10y-08 |  | 14 | 0,15-0,5 MW, Bonusregeln L, y, b und K erstmals 2010 |  | Anteil KWK, erstmals 2010
BiK82LbK11y-08 | Biomasse | Inbetriebnahme 2008 | 0,15-0,5 MW, Bonusregeln L, y, b und K erstmals 2011 | Anteil KWK, erstmals 2011 | 24.26 | 24.26 | 19.41 |  | vor dem 01.10.2016 | 24.26 | 9.32 |  |  |  |  | x |  | x | [6 empty] | x |  |  | x | 2011 | [5 empty] | 2011 | 2011 | 2011 |  | BiK82LbK11y-08 |  | 14 | 0,15-0,5 MW, Bonusregeln L, y, b und K erstmals 2011 |  | Anteil KWK, erstmals 2011 |  | x
BiK82LbK12y-08 | Biomasse | Inbetriebnahme 2008 | 0,15-0,5 MW, Bonusregeln L, y, b und K erstmals 2012 | Anteil KWK, erstmals 2012 | 24.23 | 24.23 | 19.38 |  | vor dem 01.10.2016 | 24.23 | 9.32 | [5 empty] | x | x | [6 empty] | x |  |  | x | 2012 | [5 empty] | 2012 | 2012 | 2012 |  | BiK82LbK12y-08 |  | 14 | 0,15-0,5 MW, Bonusregeln L, y, b und K erstmals 2012 |  | Anteil KWK, erstmals 2012 |  |  | x
BiK82X2b----08 | Biomasse | Inbetriebnahme 2008 | 0,15-0,5 MW, Bonusregeln X2, b | Anteil Nicht-KWK | 21.32 | 21.32 | 17.06 |  | vor dem 01.10.2016 | 21.32 | 9.32 | [15 empty] | x | x | [10 empty] | BiK82X2b----08 |  | 14 | 0,15-0,5 MW, Bonusregeln X2, b |  | Anteil Nicht-KWK
BiK82X2bKWK-08 | Biomasse | Inbetriebnahme 2008 | 0,15-0,5 MW, Bonusregeln X2, b und KWK | Anteil KWK | 23.32 | 23.32 | 18.66 |  | vor dem 01.10.2016 | 23.32 | 9.32 | x | [14 empty] | x | x | [10 empty] | BiK82X2bKWK-08 |  | 14 | 0,15-0,5 MW, Bonusregeln X2, b und KWK |  | Anteil KWK
BiK82X2bKA3-08 | Biomasse | Inbetriebnahme 2008 | 0,15-0,5 MW, Bonusregeln X2, b und K wenn Anlage 3 erfüllt | Anteil KWK gemäß Anlage 3 | 24.32 | 24.32 | 19.46 |  | vor dem 01.10.2016 | 24.32 | 9.32 |  | x | [13 empty] | x | x | [10 empty] | BiK82X2bKA3-08 |  | 14 | 0,15-0,5 MW, Bonusregeln X2, b und K wenn Anlage 3 erfüllt |  | Anteil KWK gemäß Anlage 3
BiK82X2bK09-08 | Biomasse | Inbetriebnahme 2008 | 0,15-0,5 MW, Bonusregeln X2, b und K erstmals 2009 | Anteil KWK, erstmals 2009 | 24.32 | 24.32 | 19.46 |  | vor dem 01.10.2016 | 24.32 | 9.32 |  |  | x | [12 empty] | x | x | [10 empty] | BiK82X2bK09-08 |  | 14 | 0,15-0,5 MW, Bonusregeln X2, b und K erstmals 2009 |  | Anteil KWK, erstmals 2009
BiK82X2bK10-08 | Biomasse | Inbetriebnahme 2008 | 0,15-0,5 MW, Bonusregeln X2, b und K erstmals 2010 | Anteil KWK, erstmals 2010 | 24.29 | 24.29 | 19.43 |  | vor dem 01.10.2016 | 24.29 | 9.32 |  |  |  | x | [11 empty] | x | x | 2010 | [5 empty] | 2010 | 2010 | 2010 |  | BiK82X2bK10-08 |  | 14 | 0,15-0,5 MW, Bonusregeln X2, b und K erstmals 2010 |  | Anteil KWK, erstmals 2010
BiK82X2bK11-08 | Biomasse | Inbetriebnahme 2008 | 0,15-0,5 MW, Bonusregeln X2, b und K erstmals 2011 | Anteil KWK, erstmals 2011 | 24.26 | 24.26 | 19.41 |  | vor dem 01.10.2016 | 24.26 | 9.32 |  |  |  |  | x | [10 empty] | x | x | 2011 | [5 empty] | 2011 | 2011 | 2011 |  | BiK82X2bK11-08 |  | 14 | 0,15-0,5 MW, Bonusregeln X2, b und K erstmals 2011 |  | Anteil KWK, erstmals 2011 |  | x
BiK82X2bK12-08 | Biomasse | Inbetriebnahme 2008 | 0,15-0,5 MW, Bonusregeln X2, b und K erstmals 2012 | Anteil KWK, erstmals 2012 | 24.23 | 24.23 | 19.38 |  | vor dem 01.10.2016 | 24.23 | 9.32 | [5 empty] | x | [9 empty] | x | x | 2012 | [5 empty] | 2012 | 2012 | 2012 |  | BiK82X2bK12-08 |  | 14 | 0,15-0,5 MW, Bonusregeln X2, b und K erstmals 2012 |  | Anteil KWK, erstmals 2012 |  |  | x
BiK82X2by---08 | Biomasse | Inbetriebnahme 2008 | 0,15-0,5 MW, Bonusregeln X2, y, b | Anteil Nicht-KWK | 22.32 | 22.32 | 17.86 |  | vor dem 01.10.2016 | 22.32 | 9.32 | [6 empty] | x | [8 empty] | x | x | [10 empty] | BiK82X2by---08 |  | 14 | 0,15-0,5 MW, Bonusregeln X2, y, b |  | Anteil Nicht-KWK
BiK82X2bKWKy08 | Biomasse | Inbetriebnahme 2008 | 0,15-0,5 MW, Bonusregeln X2, y, b und KWK | Anteil KWK | 24.32 | 24.32 | 19.46 |  | vor dem 01.10.2016 | 24.32 | 9.32 | x | [5 empty] | x | [8 empty] | x | x | [10 empty] | BiK82X2bKWKy08 |  | 14 | 0,15-0,5 MW, Bonusregeln X2, y, b und KWK |  | Anteil KWK
BiK82X2bKA3y08 | Biomasse | Inbetriebnahme 2008 | 0,15-0,5 MW, Bonusregeln X2, y, b und K wenn Anlage 3 erfüllt | Anteil KWK gemäß Anlage 3 | 25.32 | 25.32 | 20.26 |  | vor dem 01.10.2016 | 25.32 | 9.32 |  | x |  |  |  |  | x | [8 empty] | x | x | [10 empty] | BiK82X2bKA3y08 |  | 14 | 0,15-0,5 MW, Bonusregeln X2, y, b und K wenn Anlage 3 erfüllt |  | Anteil KWK gemäß Anlage 3
BiK82X2bK09y08 | Biomasse | Inbetriebnahme 2008 | 0,15-0,5 MW, Bonusregeln X2, y, b und K erstmals 2009 | Anteil KWK, erstmals 2009 | 25.32 | 25.32 | 20.26 |  | vor dem 01.10.2016 | 25.32 | 9.32 |  |  | x |  |  |  | x | [8 empty] | x | x | [10 empty] | BiK82X2bK09y08 |  | 14 | 0,15-0,5 MW, Bonusregeln X2, y, b und K erstmals 2009 |  | Anteil KWK, erstmals 2009
BiK82X2bK10y08 | Biomasse | Inbetriebnahme 2008 | 0,15-0,5 MW, Bonusregeln X2, y, b und K erstmals 2010 | Anteil KWK, erstmals 2010 | 25.29 | 25.29 | 20.23 |  | vor dem 01.10.2016 | 25.29 | 9.32 |  |  |  | x |  |  | x | [8 empty] | x | x | 2010 | [5 empty] | 2010 | 2010 | 2010 |  | BiK82X2bK10y08 |  | 14 | 0,15-0,5 MW, Bonusregeln X2, y, b und K erstmals 2010 |  | Anteil KWK, erstmals 2010
BiK82X2bK11y08 | Biomasse | Inbetriebnahme 2008 | 0,15-0,5 MW, Bonusregeln X2, y, b und K erstmals 2011 | Anteil KWK, erstmals 2011 | 25.26 | 25.26 | 20.21 |  | vor dem 01.10.2016 | 25.26 | 9.32 |  |  |  |  | x |  | x | [8 empty] | x | x | 2011 | [5 empty] | 2011 | 2011 | 2011 |  | BiK82X2bK11y08 |  | 14 | 0,15-0,5 MW, Bonusregeln X2, y, b und K erstmals 2011 |  | Anteil KWK, erstmals 2011 |  | x
BiK82X2bK12y08 | Biomasse | Inbetriebnahme 2008 | 0,15-0,5 MW, Bonusregeln X2, y, b und K erstmals 2012 | Anteil KWK, erstmals 2012 | 25.23 | 25.23 | 20.18 |  | vor dem 01.10.2016 | 25.23 | 9.32 | [5 empty] | x | x | [8 empty] | x | x | 2012 | [5 empty] | 2012 | 2012 | 2012 |  | BiK82X2bK12y08 |  | 14 | 0,15-0,5 MW, Bonusregeln X2, y, b und K erstmals 2012 |  | Anteil KWK, erstmals 2012 |  |  | x
BiK83-------08 | Biomasse | Inbetriebnahme 2008 | 0,5-5 MW | Anteil Nicht-KWK | 8.38 | 8.38 | 6.7 |  | vor dem 01.10.2016 | 8.38 | 8.38 | [27 empty] | BiK83-------08 |  | 14 | 0,5-5 MW |  | Anteil Nicht-KWK
BiK83KWK----08 | Biomasse | Inbetriebnahme 2008 | 0,5-5 MW, Bonusregel KWK | Anteil KWK | 10.38 | 10.38 | 8.3 |  | vor dem 01.10.2016 | 10.38 | 8.38 | x | [26 empty] | BiK83KWK----08 |  | 14 | 0,5-5 MW, Bonusregel KWK |  | Anteil KWK
BiK83K09----08 | Biomasse | Inbetriebnahme 2008 | 0,5-5 MW, Bonusregel K erstmals 2009 | Anteil KWK, erstmals 2009 | 11.38 | 11.38 | 9.1 |  | vor dem 01.10.2016 | 11.38 | 8.38 |  |  | x | [24 empty] | BiK83K09----08 |  | 14 | 0,5-5 MW, Bonusregel K erstmals 2009 |  | Anteil KWK, erstmals 2009
BiK83K10----08 | Biomasse | Inbetriebnahme 2008 | 0,5-5 MW, Bonusregel K erstmals 2010 | Anteil KWK, erstmals 2010 | 11.35 | 11.35 | 9.08 |  | vor dem 01.10.2016 | 11.35 | 8.38 |  |  |  | x | [13 empty] | 2010 | [5 empty] | 2010 | 2010 | 2010 |  | BiK83K10----08 |  | 14 | 0,5-5 MW, Bonusregel K erstmals 2010 |  | Anteil KWK, erstmals 2010
BiK83K11----08 | Biomasse | Inbetriebnahme 2008 | 0,5-5 MW, Bonusregel K erstmals 2011 | Anteil KWK, erstmals 2011 | 11.32 | 11.32 | 9.06 |  | vor dem 01.10.2016 | 11.32 | 8.38 |  |  |  |  | x | [12 empty] | 2011 | [5 empty] | 2011 | 2011 | 2011 |  | BiK83K11----08 |  | 14 | 0,5-5 MW, Bonusregel K erstmals 2011 |  | Anteil KWK, erstmals 2011 |  | x
BiK83K12----08 | Biomasse | Inbetriebnahme 2008 | 0,5-5 MW, Bonusregel K erstmals 2012 | Anteil KWK, erstmals 2012 | 11.29 | 11.29 | 9.03 |  | vor dem 01.10.2016 | 11.29 | 8.38 | [5 empty] | x | [11 empty] | 2012 | [5 empty] | 2012 | 2012 | 2012 |  | BiK83K12----08 |  | 14 | 0,5-5 MW, Bonusregel K erstmals 2012 |  | Anteil KWK, erstmals 2012 |  |  | x
BiK83a2-----08 | Biomasse | Inbetriebnahme 2008 | 0,5-5 MW, Bonusregel a2 | Anteil Nicht-KWK | 12.38 | 12.38 | 9.9 |  | vor dem 01.10.2016 | 12.38 | 8.38 | [8 empty] | x | [18 empty] | BiK83a2-----08 |  | 14 | 0,5-5 MW, Bonusregel a2 |  | Anteil Nicht-KWK
BiK83a2KWK--08 | Biomasse | Inbetriebnahme 2008 | 0,5-5 MW, Bonusregel a2 und KWK | Anteil KWK | 14.38 | 14.38 | 11.5 |  | vor dem 01.10.2016 | 14.38 | 8.38 | x | [7 empty] | x | [18 empty] | BiK83a2KWK--08 |  | 14 | 0,5-5 MW, Bonusregel a2 und KWK |  | Anteil KWK
BiK83a2K09--08 | Biomasse | Inbetriebnahme 2008 | 0,5-5 MW, Bonusregeln a2 und K erstmals 2009 | Anteil KWK, erstmals 2009 | 15.38 | 15.38 | 12.3 |  | vor dem 01.10.2016 | 15.38 | 8.38 |  |  | x | [5 empty] | x | [18 empty] | BiK83a2K09--08 |  | 14 | 0,5-5 MW, Bonusregeln a2 und K erstmals 2009 |  | Anteil KWK, erstmals 2009
BiK83a2K10--08 | Biomasse | Inbetriebnahme 2008 | 0,5-5 MW, Bonusregeln a2 und K erstmals 2010 | Anteil KWK, erstmals 2010 | 15.35 | 15.35 | 12.28 |  | vor dem 01.10.2016 | 15.35 | 8.38 |  |  |  | x |  |  |  |  | x | [8 empty] | 2010 | [5 empty] | 2010 | 2010 | 2010 |  | BiK83a2K10--08 |  | 14 | 0,5-5 MW, Bonusregeln a2 und K erstmals 2010 |  | Anteil KWK, erstmals 2010
BiK83a2K11--08 | Biomasse | Inbetriebnahme 2008 | 0,5-5 MW, Bonusregeln a2 und K erstmals 2011 | Anteil KWK, erstmals 2011 | 15.32 | 15.32 | 12.26 |  | vor dem 01.10.2016 | 15.32 | 8.38 |  |  |  |  | x |  |  |  | x | [8 empty] | 2011 | [5 empty] | 2011 | 2011 | 2011 |  | BiK83a2K11--08 |  | 14 | 0,5-5 MW, Bonusregeln a2 und K erstmals 2011 |  | Anteil KWK, erstmals 2011 |  | x
BiK83a2K12--08 | Biomasse | Inbetriebnahme 2008 | 0,5-5 MW, Bonusregeln a2 und K erstmals 2012 | Anteil KWK, erstmals 2012 | 15.29 | 15.29 | 12.23 |  | vor dem 01.10.2016 | 15.29 | 8.38 | [5 empty] | x |  |  | x | [8 empty] | 2012 | [5 empty] | 2012 | 2012 | 2012 |  | BiK83a2K12--08 |  | 14 | 0,5-5 MW, Bonusregeln a2 und K erstmals 2012 |  | Anteil KWK, erstmals 2012 |  |  | x
BiK83a3-----08 | Biomasse | Inbetriebnahme 2008 | 0,5-5 MW, Bonusregel a3 | Anteil Nicht-KWK | 10.88 | 10.88 | 8.7 |  | vor dem 01.10.2016 | 10.88 | 8.38 | [9 empty] | x | [17 empty] | BiK83a3-----08 |  | 14 | 0,5-5 MW, Bonusregel a3 |  | Anteil Nicht-KWK
BiK83a3KWK--08 | Biomasse | Inbetriebnahme 2008 | 0,5-5 MW, Bonusregel a3 und KWK | Anteil KWK | 12.88 | 12.88 | 10.3 |  | vor dem 01.10.2016 | 12.88 | 8.38 | x | [8 empty] | x | [17 empty] | BiK83a3KWK--08 |  | 14 | 0,5-5 MW, Bonusregel a3 und KWK |  | Anteil KWK
BiK83a3K09--08 | Biomasse | Inbetriebnahme 2008 | 0,5-5 MW, Bonusregeln a3 und K erstmals 2009 | Anteil KWK, erstmals 2009 | 13.88 | 13.88 | 11.1 |  | vor dem 01.10.2016 | 13.88 | 8.38 |  |  | x | [6 empty] | x | [17 empty] | BiK83a3K09--08 |  | 14 | 0,5-5 MW, Bonusregeln a3 und K erstmals 2009 |  | Anteil KWK, erstmals 2009
BiK83a3K10--08 | Biomasse | Inbetriebnahme 2008 | 0,5-5 MW, Bonusregeln a3 und K erstmals 2010 | Anteil KWK, erstmals 2010 | 13.85 | 13.85 | 11.08 |  | vor dem 01.10.2016 | 13.85 | 8.38 |  |  |  | x | [5 empty] | x | [7 empty] | 2010 | [5 empty] | 2010 | 2010 | 2010 |  | BiK83a3K10--08 |  | 14 | 0,5-5 MW, Bonusregeln a3 und K erstmals 2010 |  | Anteil KWK, erstmals 2010
BiK83a3K11--08 | Biomasse | Inbetriebnahme 2008 | 0,5-5 MW, Bonusregeln a3 und K erstmals 2011 | Anteil KWK, erstmals 2011 | 13.82 | 13.82 | 11.06 |  | vor dem 01.10.2016 | 13.82 | 8.38 |  |  |  |  | x |  |  |  |  | x | [7 empty] | 2011 | [5 empty] | 2011 | 2011 | 2011 |  | BiK83a3K11--08 |  | 14 | 0,5-5 MW, Bonusregeln a3 und K erstmals 2011 |  | Anteil KWK, erstmals 2011 |  | x
BiK83a3K12--08 | Biomasse | Inbetriebnahme 2008 | 0,5-5 MW, Bonusregeln a3 und K erstmals 2012 | Anteil KWK, erstmals 2012 | 13.79 | 13.79 | 11.03 |  | vor dem 01.10.2016 | 13.79 | 8.38 | [5 empty] | x |  |  |  | x | [7 empty] | 2012 | [5 empty] | 2012 | 2012 | 2012 |  | BiK83a3K12--08 |  | 14 | 0,5-5 MW, Bonusregeln a3 und K erstmals 2012 |  | Anteil KWK, erstmals 2012 |  |  | x
BiK83b------08 | Biomasse | Inbetriebnahme 2008 | 0,5-5 MW, Bonusregel b | Anteil Nicht-KWK | 10.38 | 10.38 | 8.3 |  | vor dem 01.10.2016 | 10.38 | 8.38 | [16 empty] | x | [10 empty] | BiK83b------08 |  | 14 | 0,5-5 MW, Bonusregel b |  | Anteil Nicht-KWK
BiK83bKWK---08 | Biomasse | Inbetriebnahme 2008 | 0,5-5 MW, Bonusregel b und KWK | Anteil KWK | 12.38 | 12.38 | 9.9 |  | vor dem 01.10.2016 | 12.38 | 8.38 | x | [15 empty] | x | [10 empty] | BiK83bKWK---08 |  | 14 | 0,5-5 MW, Bonusregel b und KWK |  | Anteil KWK
BiK83bK09---08 | Biomasse | Inbetriebnahme 2008 | 0,5-5 MW, Bonusregel b und K erstmals 2009 | Anteil KWK, erstmals 2009 | 13.38 | 13.38 | 10.7 |  | vor dem 01.10.2016 | 13.38 | 8.38 |  |  | x | [13 empty] | x | [10 empty] | BiK83bK09---08 |  | 14 | 0,5-5 MW, Bonusregel b und K erstmals 2009 |  | Anteil KWK, erstmals 2009
BiK83bK10---08 | Biomasse | Inbetriebnahme 2008 | 0,5-5 MW, Bonusregel b und K erstmals 2010 | Anteil KWK, erstmals 2010 | 13.35 | 13.35 | 10.68 |  | vor dem 01.10.2016 | 13.35 | 8.38 |  |  |  | x | [12 empty] | x | 2010 | [5 empty] | 2010 | 2010 | 2010 |  | BiK83bK10---08 |  | 14 | 0,5-5 MW, Bonusregel b und K erstmals 2010 |  | Anteil KWK, erstmals 2010
BiK83bK11---08 | Biomasse | Inbetriebnahme 2008 | 0,5-5 MW, Bonusregel b und K erstmals 2011 | Anteil KWK, erstmals 2011 | 13.32 | 13.32 | 10.66 |  | vor dem 01.10.2016 | 13.32 | 8.38 |  |  |  |  | x | [11 empty] | x | 2011 | [5 empty] | 2011 | 2011 | 2011 |  | BiK83bK11---08 |  | 14 | 0,5-5 MW, Bonusregel b und K erstmals 2011 |  | Anteil KWK, erstmals 2011 |  | x
BiK83bK12---08 | Biomasse | Inbetriebnahme 2008 | 0,5-5 MW, Bonusregel b und K erstmals 2012 | Anteil KWK, erstmals 2012 | 13.29 | 13.29 | 10.63 |  | vor dem 01.10.2016 | 13.29 | 8.38 | [5 empty] | x | [10 empty] | x | 2012 | [5 empty] | 2012 | 2012 | 2012 |  | BiK83bK12---08 |  | 14 | 0,5-5 MW, Bonusregel b und K erstmals 2012 |  | Anteil KWK, erstmals 2012 |  |  | x
BiK83a2b----08 | Biomasse | Inbetriebnahme 2008 | 0,5-5 MW, Bonusregeln a2 und b | Anteil Nicht-KWK | 14.38 | 14.38 | 11.5 |  | vor dem 01.10.2016 | 14.38 | 8.38 | [8 empty] | x | [7 empty] | x | [10 empty] | BiK83a2b----08 |  | 14 | 0,5-5 MW, Bonusregeln a2 und b |  | Anteil Nicht-KWK
BiK83a2bKWK-08 | Biomasse | Inbetriebnahme 2008 | 0,5-5 MW, Bonusregeln a2, b und KWK | Anteil KWK | 16.38 | 16.38 | 13.1 |  | vor dem 01.10.2016 | 16.38 | 8.38 | x | [7 empty] | x | [7 empty] | x | [10 empty] | BiK83a2bKWK-08 |  | 14 | 0,5-5 MW, Bonusregeln a2, b und KWK |  | Anteil KWK
BiK83a2bK09-08 | Biomasse | Inbetriebnahme 2008 | 0,5-5 MW, Bonusregeln a2, b und K erstmals 2009 | Anteil KWK, erstmals 2009 | 17.38 | 17.38 | 13.9 |  | vor dem 01.10.2016 | 17.38 | 8.38 |  |  | x | [5 empty] | x | [7 empty] | x | [10 empty] | BiK83a2bK09-08 |  | 14 | 0,5-5 MW, Bonusregeln a2, b und K erstmals 2009 |  | Anteil KWK, erstmals 2009
BiK83a2bK10-08 | Biomasse | Inbetriebnahme 2008 | 0,5-5 MW, Bonusregeln a2, b und K erstmals 2010 | Anteil KWK, erstmals 2010 | 17.35 | 17.35 | 13.88 |  | vor dem 01.10.2016 | 17.35 | 8.38 |  |  |  | x |  |  |  |  | x | [7 empty] | x | 2010 | [5 empty] | 2010 | 2010 | 2010 |  | BiK83a2bK10-08 |  | 14 | 0,5-5 MW, Bonusregeln a2, b und K erstmals 2010 |  | Anteil KWK, erstmals 2010
BiK83a2bK11-08 | Biomasse | Inbetriebnahme 2008 | 0,5-5 MW, Bonusregeln a2, b und K erstmals 2011 | Anteil KWK, erstmals 2011 | 17.32 | 17.32 | 13.86 |  | vor dem 01.10.2016 | 17.32 | 8.38 |  |  |  |  | x |  |  |  | x | [7 empty] | x | 2011 | [5 empty] | 2011 | 2011 | 2011 |  | BiK83a2bK11-08 |  | 14 | 0,5-5 MW, Bonusregeln a2, b und K erstmals 2011 |  | Anteil KWK, erstmals 2011 |  | x
BiK83a2bK12-08 | Biomasse | Inbetriebnahme 2008 | 0,5-5 MW, Bonusregeln a2, b und K erstmals 2012 | Anteil KWK, erstmals 2012 | 17.29 | 17.29 | 13.83 |  | vor dem 01.10.2016 | 17.29 | 8.38 | [5 empty] | x |  |  | x | [7 empty] | x | 2012 | [5 empty] | 2012 | 2012 | 2012 |  | BiK83a2bK12-08 |  | 14 | 0,5-5 MW, Bonusregeln a2, b und K erstmals 2012 |  | Anteil KWK, erstmals 2012 |  |  | x
BiK83a3b----08 | Biomasse | Inbetriebnahme 2008 | 0,5-5 MW, Bonusregeln a3 und b | Anteil Nicht-KWK | 12.88 | 12.88 | 10.3 |  | vor dem 01.10.2016 | 12.88 | 8.38 | [9 empty] | x | [6 empty] | x | [10 empty] | BiK83a3b----08 |  | 14 | 0,5-5 MW, Bonusregeln a3 und b |  | Anteil Nicht-KWK
BiK83a3bKWK-08 | Biomasse | Inbetriebnahme 2008 | 0,5-5 MW, Bonusregeln a3, b und KWK | Anteil KWK | 14.88 | 14.88 | 11.9 |  | vor dem 01.10.2016 | 14.88 | 8.38 | x | [8 empty] | x | [6 empty] | x | [10 empty] | BiK83a3bKWK-08 |  | 14 | 0,5-5 MW, Bonusregeln a3, b und KWK |  | Anteil KWK
BiK83a3bK09-08 | Biomasse | Inbetriebnahme 2008 | 0,5-5 MW, Bonusregeln a3, b und K erstmals 2009 | Anteil KWK, erstmals 2009 | 15.88 | 15.88 | 12.7 |  | vor dem 01.10.2016 | 15.88 | 8.38 |  |  | x | [6 empty] | x | [6 empty] | x | [10 empty] | BiK83a3bK09-08 |  | 14 | 0,5-5 MW, Bonusregeln a3, b und K erstmals 2009 |  | Anteil KWK, erstmals 2009
BiK83a3bK10-08 | Biomasse | Inbetriebnahme 2008 | 0,5-5 MW, Bonusregeln a3, b und K erstmals 2010 | Anteil KWK, erstmals 2010 | 15.85 | 15.85 | 12.68 |  | vor dem 01.10.2016 | 15.85 | 8.38 |  |  |  | x | [5 empty] | x | [6 empty] | x | 2010 | [5 empty] | 2010 | 2010 | 2010 |  | BiK83a3bK10-08 |  | 14 | 0,5-5 MW, Bonusregeln a3, b und K erstmals 2010 |  | Anteil KWK, erstmals 2010
BiK83a3bK11-08 | Biomasse | Inbetriebnahme 2008 | 0,5-5 MW, Bonusregeln a3, b und K erstmals 2011 | Anteil KWK, erstmals 2011 | 15.82 | 15.82 | 12.66 |  | vor dem 01.10.2016 | 15.82 | 8.38 |  |  |  |  | x |  |  |  |  | x | [6 empty] | x | 2011 | [5 empty] | 2011 | 2011 | 2011 |  | BiK83a3bK11-08 |  | 14 | 0,5-5 MW, Bonusregeln a3, b und K erstmals 2011 |  | Anteil KWK, erstmals 2011 |  | x
BiK83a3bK12-08 | Biomasse | Inbetriebnahme 2008 | 0,5-5 MW, Bonusregeln a3, b und K erstmals 2012 | Anteil KWK, erstmals 2012 | 15.79 | 15.79 | 12.63 |  | vor dem 01.10.2016 | 15.79 | 8.38 | [5 empty] | x |  |  |  | x | [6 empty] | x | 2012 | [5 empty] | 2012 | 2012 | 2012 |  | BiK83a3bK12-08 |  | 14 | 0,5-5 MW, Bonusregeln a3, b und K erstmals 2012 |  | Anteil KWK, erstmals 2012 |  |  | x
BiK84-------08 | Biomasse | Inbetriebnahme 2008 | 5-20 MW | Anteil Nicht-KWK | 7.91 | 7.91 | 6.33 |  | vor dem 01.10.2016 | 7.91 | 7.91 | [27 empty] | BiK84-------08 |  | 14 | 5-20 MW |  | Anteil Nicht-KWK
BiK84KWK----08 | Biomasse | Inbetriebnahme 2008 | 5-20 MW, Bonusregel KWK | Anteil KWK | 9.91 | 9.91 | 7.93 |  | vor dem 01.10.2016 | 9.91 | 7.91 | x | [26 empty] | BiK84KWK----08 |  | 14 | 5-20 MW, Bonusregel KWK |  | Anteil KWK
BiK84K09----08 | Biomasse | Inbetriebnahme 2008 | 5-20 MW, Bonusregel K erstmals 2009 | Anteil KWK, erstmals 2009 | 10.91 | 10.91 | 8.73 |  | vor dem 01.10.2016 | 10.91 | 7.91 |  |  | x | [24 empty] | BiK84K09----08 |  | 14 | 5-20 MW, Bonusregel K erstmals 2009 |  | Anteil KWK, erstmals 2009
BiK84K10----08 | Biomasse | Inbetriebnahme 2008 | 5-20 MW, Bonusregel K erstmals 2010 | Anteil KWK, erstmals 2010 | 10.88 | 10.88 | 8.7 |  | vor dem 01.10.2016 | 10.88 | 7.91 |  |  |  | x | [13 empty] | 2010 | [5 empty] | 2010 | 2010 | 2010 |  | BiK84K10----08 |  | 14 | 5-20 MW, Bonusregel K erstmals 2010 |  | Anteil KWK, erstmals 2010
BiK84K11----08 | Biomasse | Inbetriebnahme 2008 | 5-20 MW, Bonusregel K erstmals 2011 | Anteil KWK, erstmals 2011 | 10.85 | 10.85 | 8.68 |  | vor dem 01.10.2016 | 10.85 | 7.91 |  |  |  |  | x | [12 empty] | 2011 | [5 empty] | 2011 | 2011 | 2011 |  | BiK84K11----08 |  | 14 | 5-20 MW, Bonusregel K erstmals 2011 |  | Anteil KWK, erstmals 2011 |  | x
BiK84K12----08 | Biomasse | Inbetriebnahme 2008 | 5-20 MW, Bonusregel K erstmals 2012 | Anteil KWK, erstmals 2012 | 10.82 | 10.82 | 8.66 |  | vor dem 01.10.2016 | 10.82 | 7.91 | [5 empty] | x | [11 empty] | 2012 | [5 empty] | 2012 | 2012 | 2012 |  | BiK84K12----08 |  | 14 | 5-20 MW, Bonusregel K erstmals 2012 |  | Anteil KWK, erstmals 2012 |  |  | x
BiK85-------08 | Biomasse | Inbetriebnahme 2008 | < 20 MW, Altholz |  | 3.66 | 3.66 | 2.93 |  | vor dem 01.10.2016 | 3.66 | 3.66 | [27 empty] | BiK85-------08 |  | 14 | < 20 MW, Altholz
BiK85K09----08 | Biomasse | Inbetriebnahme 2008 | < 20 MW, Altholz, Bonusregel K erstmals 2009 | Anteil KWK, erstmals 2009 | 6.66 | 6.66 | 5.33 |  | vor dem 01.10.2016 | 6.66 | 3.66 |  |  | x | [24 empty] | BiK85K09----08 |  | 14 | < 20 MW, Altholz, Bonusregel K erstmals 2009 |  | Anteil KWK, erstmals 2009
BiK85K10----08 | Biomasse | Inbetriebnahme 2008 | < 20 MW, Altholz, Bonusregel K erstmals 2010 | Anteil KWK, erstmals 2010 | 6.63 | 6.63 | 5.3 |  | vor dem 01.10.2016 | 6.63 | 3.66 |  |  |  | x | [13 empty] | 2010 | [5 empty] | 2010 | 2010 | 2010 |  | BiK85K10----08 |  | 14 | < 20 MW, Altholz, Bonusregel K erstmals 2010 |  | Anteil KWK, erstmals 2010
BiK85K11----08 | Biomasse | Inbetriebnahme 2008 | < 20 MW, Altholz, Bonusregel K erstmals 2011 | Anteil KWK, erstmals 2011 | 6.6 | 6.6 | 5.28 |  | vor dem 01.10.2016 | 6.6 | 3.66 |  |  |  |  | x | [12 empty] | 2011 | [5 empty] | 2011 | 2011 | 2011 |  | BiK85K11----08 |  | 14 | < 20 MW, Altholz, Bonusregel K erstmals 2011 |  | Anteil KWK, erstmals 2011 |  | x
BiK85K12----08 | Biomasse | Inbetriebnahme 2008 | < 20 MW, Altholz, Bonusregel K erstmals 2012 | Anteil KWK, erstmals 2012 | 6.57 | 6.57 | 5.26 |  | vor dem 01.10.2016 | 6.57 | 3.66 | [5 empty] | x | [11 empty] | 2012 | [5 empty] | 2012 | 2012 | 2012 |  | BiK85K12----08 |  | 14 | < 20 MW, Altholz, Bonusregel K erstmals 2012 |  | Anteil KWK, erstmals 2012 |  |  | x
BiK81M1K13y-08 | Biomasse | Inbetriebnahme 2008 | 0-0,15 MW, Bonusregeln M1, y und K erstmals 2013 | Anteil KWK, erstmals 2013 | 26.55 | 26.55 | 21.24 |  | vor dem 01.10.2016 | 26.55 | 11.67 |  | Bonus für Jahr |  | 2013 |  | 2.88 | x |  |  |  |  | x
BiK82M2K13y-08 | Biomasse | Inbetriebnahme 2008 | 0,15-0,5 MW, Bonusregeln M2, y und K erstmals 2013 | Anteil KWK, erstmals 2013 | 21.2 | 21.2 | 16.96 |  | vor dem 01.10.2016 | 21.2 | 9.32 |  | Bonus für Jahr |  | 2013 |  | 2.88 | x | [5 empty] | x
BiK83a2K13--08 | Biomasse | Inbetriebnahme 2008 | 0,5-5 MW, Bonusregeln a2 und K erstmals 2013 | Anteil KWK, erstmals 2013 | 15.26 | 15.26 | 12.21 |  | vor dem 01.10.2016 | 15.26 | 8.38 |  | Bonus für Jahr |  | 2013 |  | 2.88 |  |  | x | [8 empty] | 2012 |  |  |  | Gleich |  | 2013 | 2013 |  | DIFF | BiK83a2K12--08 | DIFF | 14 | 0,5-5 MW, Bonusregeln a2 und K erstmals 2012 | DIFF | Anteil KWK, erstmals 2012 | DIFF |  | x
BiK81M1K15y-08 | Biomasse | Inbetriebnahme 2008 | 0-0,15 MW, Bonusregeln M1, y und K erstmals 2015 | Anteil KWK, erstmals 2015 | 26.49 | 26.49 | 21.19 |  | 2023-02-01 | 26.49 | 11.67 |  | Bonus für Jahr |  | 2015 |  | 2.82 | x |  |  |  |  | x
BiK82M2K15y-08 | Biomasse | Inbetriebnahme 2008 | 0,15-0,5 MW, Bonusregeln M2, y und K erstmals 2015 | Anteil KWK, erstmals 2015 | 21.14 | 21.14 | 16.91 |  | 2023-02-01 | 21.14 | 9.32 |  | Bonus für Jahr |  | 2015 |  | 2.82 | x | [5 empty] | x
BiK83a2K15--08 | Biomasse | Inbetriebnahme 2008 | 0,5-5 MW, Bonusregeln a2 und K erstmals 2015 | Anteil KWK, erstmals 2015 | 15.2 | 15.2 | 12.16 |  | 2023-02-01 | 15.2 | 8.38 |  | Bonus für Jahr |  | 2015 |  | 2.82 |  |  | x
BiK81M1K16--08 | Biomasse | Inbetriebnahme 2008 | 0-0,15 MW, Bonusregeln M1 und K erstmals 2016 | Anteil KWK, erstmals 2016 | 25.47 | 25.47 | 20.38 |  | 2024-03-18 | 25.47 | 11.67 |  | Bonus für Jahr |  | 2016 |  | 2.8 | [5 empty] | x
BiK81M1K16y-08 | Biomasse | Inbetriebnahme 2008 | 0-0,15 MW, Bonusregeln M1, y und K erstmals 2016 | Anteil KWK, erstmals 2016 | 26.47 | 26.47 | 21.18 |  | 2017-09-15 | 26.47 | 11.67 |  | Bonus für Jahr |  | 2016 |  | 2.8 | x |  |  |  |  | x
BiK81GK16y--08 | Biomasse | Inbetriebnahme 2008 | 0-0,15 MW, Bonusregeln G, y und K erstmals 2016 | Anteil KWK, erstmals 2016 | 22.47 | 22.47 | 17.98 |  | 2022-12-01 | 22.47 | 11.67 |  | Bonus für Jahr |  | 2016 |  | 2.8 | x |  |  |  | x
BiK82M2K16--08 | Biomasse | Inbetriebnahme 2008 | 0,15-0,5 MW, Bonusregeln M2 und K erstmals 2016 | Anteil KWK, erstmals 2016 | 20.12 | 20.12 | 16.1 |  | 2024-03-18 | 20.12 | 9.32 |  | Bonus für Jahr |  | 2016 |  | 2.8 | [6 empty] | x
BiK82M2K16y-08 | Biomasse | Inbetriebnahme 2008 | 0,15-0,5 MW, Bonusregeln M2, y und K erstmals 2016 | Anteil KWK, erstmals 2016 | 21.12 | 21.12 | 16.9 |  | 2017-09-15 | 21.12 | 9.32 |  | Bonus für Jahr |  | 2016 |  | 2.8 | x | [5 empty] | x
BiK82GK16y--08 | Biomasse | Inbetriebnahme 2008 | 0,15-0,5 MW, Bonusregeln G, y und K erstmals 2016 | Anteil KWK, erstmals 2016 | 20.12 | 20.12 | 16.1 |  | 2022-12-01 | 20.12 | 9.32 |  | Bonus für Jahr |  | 2016 |  | 2.8 | x |  |  |  | x
BiK83a2K16--08 | Biomasse | Inbetriebnahme 2008 | 0,5-5 MW, Bonusregeln a2 und K erstmals 2016 | Anteil KWK, erstmals 2016 | 15.18 | 15.18 | 12.14 |  | 2022-04-30 | 15.18 | 8.38 |  | Bonus für Jahr |  | 2016 |  | 2.8 |  |  | x
BiK81M1K17--08 | Biomasse | Inbetriebnahme 2008 | 0-0,15 MW, Bonusregeln M1 und K erstmals 2017 | Anteil KWK, erstmals 2017 | 25.44 | 25.44 | 20.35 |  | 2020-04-30 | 25.44 | 11.67 |  | Bonus für Jahr |  | 2017 |  | 2.77 | [5 empty] | x
BiK81M1K17y-08 | Biomasse | Inbetriebnahme 2008 | 0-0,15 MW, Bonusregeln M1, y und K erstmals 2017 | Anteil KWK, erstmals 2017 | 26.44 | 26.44 | 21.15 |  | 2018-08-06 | 26.44 | 11.67 |  | Bonus für Jahr |  | 2017 |  | 2.77 | x |  |  |  |  | x
BiK82M2K17--08 | Biomasse | Inbetriebnahme 2008 | 0,15-0,5 MW, Bonusregeln M2 und K erstmals 2017 | Anteil KWK, erstmals 2017 | 20.09 | 20.09 | 16.07 |  | 2020-04-30 | 20.09 | 9.32 |  | Bonus für Jahr |  | 2017 |  | 2.77 | [6 empty] | x
BiK82M2K17y-08 | Biomasse | Inbetriebnahme 2008 | 0,15-0,5 MW, Bonusregeln M2, y und K erstmals 2017 | Anteil KWK, erstmals 2017 | 21.09 | 21.09 | 16.87 |  | 2018-08-06 | 21.09 | 9.32 |  | Bonus für Jahr |  | 2017 |  | 2.77 | x | [5 empty] | x
BiK81M1K21y-08 | Biomasse | Inbetriebnahme 2008 | 0-0,15 MW, Bonusregeln M1, y und K erstmals 2021 | Anteil KWK, erstmals 2021 | 26.33 | 26.33 | 21.06 |  | 2022-04-30 | 26.33 | 11.67 |  | Bonus für Jahr |  | 2021 |  | 2.66 | x |  |  |  |  | x
BiK82M2K21y-08 | Biomasse | Inbetriebnahme 2008 | 0,15-0,5 MW, Bonusregeln M2, y und K erstmals 2021 | Anteil KWK, erstmals 2021 | 20.98 | 20.98 | 16.78 |  | 2022-04-30 | 20.98 | 9.32 |  | Bonus für Jahr |  | 2021 |  | 2.66 | x | [5 empty] | x
BiK83a2K21--08 | Biomasse | Inbetriebnahme 2008 | 0,5-5 MW, Bonusregeln a2 und K erstmals 2021 | Anteil KWK, erstmals 2021 | 15.04 | 15.04 | 12.03 |  | 2022-04-30 | 15.04 | 8.38 |  | Bonus für Jahr |  | 2021 |  | 2.66 |  |  | x | [8 empty] | 2012 |  |  |  | Gleich |  |  |  |  | DIFF | BiK83a2K21--08 |  | 14 | 0,5-5 MW, Bonusregeln a2 und K erstmals 2021 |  | Anteil KWK, erstmals 2021 |  |  | x
0
Vergütungsberechnung für Anlagen mit Inbetriebnahmejahr 2009
[12 empty] | KWK-Bonus |  |  |  | NaWaRo-Bonusmöglichkeiten nach EEG 2009 | [8 empty] | Technologie-Bonusmöglichkeiten nach EEG 2009
[10 empty] | Gesamt- vergütg. | Grund- vergütg. | §27 (4) S.1 Nr.3 EEG 2009 (bis 20 MW) |  |  | Biogas: Immissionssch.-Bonus bis 500 kW | allg. Nawaro-Bonus bis 500 kW | allg. Nawaro-Bonus 500 kW bis 5 MW | Altholz-Bonus 500 kW bis 5 MW | Biogas: allg. Bonus bis 500 kW | Biogas: Gülle-Bonus 30 Masse% bis 150 kW | Biogas: Gülle-Bonus 30 Masse% 150 bis 500 kW | Biogas: Landsch.pflege-Bonus bis 500 kW | Biogas:Gülle- + Landsch.pfl.-Bon. bis 150 kW | Biogas: Gülle- + Landsch.pfl.-B. 150 bis 500 kW | Gasaufbereitg., 0-350 Normm3 (bis 5 MW) | Gasaufbereitg., 350-700 Normm3 (bis 5 MW) | Innovat. Anlagentechnik (bis 5 MW)
[12 empty] | "K" |  |  | "i" | "a1" | "a2" | "ah" | "G" | "M1"="G"+4ct/kWh | "M2"="G"+1ct/kWh | "L"="G"+2ct/kWh | "X1"= "M1"+"L" | "X2"= "M2"+"L" | "t1" | "t2" | "t3"
[12 empty] | 3 |  |  | 1 | 6 | 4 | 2.5 | 7 | 11 | 8 | 9 | 13 | 10 | 2 | 1 | 2
BiK270------09 | Biomasse | Inbetriebnahme 2009 | 0-0,15 MW | Anteil Nicht-KWK | 11.67 | 11.67 | 9.34 |  | vor dem 01.10.2016 | 11.67 | 11.67
BiK270K-----09 | Biomasse | Inbetriebnahme 2009 | 0-0,15 MW, Bonusregel K | Anteil KWK | 14.67 | 14.67 | 11.74 |  | vor dem 01.10.2016 | 14.67 | 11.67 | x
BiK270i-----09 | Biomasse | Inbetriebnahme 2009 | 0-0,15 MW, Bonusregel i | Anteil Nicht-KWK | 12.67 | 12.67 | 10.14 |  | vor dem 01.10.2016 | 12.67 | 11.67 |  |  |  | x
BiK270iK----09 | Biomasse | Inbetriebnahme 2009 | 0-0,15 MW, Bonusregel i, K | Anteil KWK | 15.67 | 15.67 | 12.54 |  | vor dem 01.10.2016 | 15.67 | 11.67 | x |  |  | x
BiK270a1----09 | Biomasse | Inbetriebnahme 2009 | 0-0,15 MW, Bonusregel a1 | Anteil Nicht-KWK | 17.67 | 17.67 | 14.14 |  | vor dem 01.10.2016 | 17.67 | 11.67 |  |  |  |  | x
BiK270a1K---09 | Biomasse | Inbetriebnahme 2009 | 0-0,15 MW, Bonusregeln a1, K | Anteil KWK | 20.67 | 20.67 | 16.54 |  | vor dem 01.10.2016 | 20.67 | 11.67 | x |  |  |  | x
BiK270a1i---09 | Biomasse | Inbetriebnahme 2009 | 0-0,15 MW, Bonusregeln a1, i | Anteil Nicht-KWK | 18.67 | 18.67 | 14.94 |  | vor dem 01.10.2016 | 18.67 | 11.67 |  |  |  | x | x
BiK270a1iK--09 | Biomasse | Inbetriebnahme 2009 | 0-0,15 MW, Bonusregeln a1, i, K | Anteil KWK | 21.67 | 21.67 | 17.34 |  | vor dem 01.10.2016 | 21.67 | 11.67 | x |  |  | x | x
BiK270G-----09 | Biomasse | Inbetriebnahme 2009 | 0-0,15 MW, Bonusregel G | Anteil Nicht-KWK | 18.67 | 18.67 | 14.94 |  | vor dem 01.10.2016 | 18.67 | 11.67 | [7 empty] | x
BiK270GK----09 | Biomasse | Inbetriebnahme 2009 | 0-0,15 MW, Bonusregeln G, K | Anteil KWK | 21.67 | 21.67 | 17.34 |  | vor dem 01.10.2016 | 21.67 | 11.67 | x | [6 empty] | x
BiK270Gi----09 | Biomasse | Inbetriebnahme 2009 | 0-0,15 MW, Bonusregeln G, i | Anteil Nicht-KWK | 19.67 | 19.67 | 15.74 |  | vor dem 01.10.2016 | 19.67 | 11.67 |  |  |  | x |  |  |  | x
BiK270GiK---09 | Biomasse | Inbetriebnahme 2009 | 0-0,15 MW, Bonusregeln G, i, K | Anteil KWK | 22.67 | 22.67 | 18.14 |  | vor dem 01.10.2016 | 22.67 | 11.67 | x |  |  | x |  |  |  | x
BiK270L-----09 | Biomasse | Inbetriebnahme 2009 | 0-0,15 MW, Bonusregel L | Anteil Nicht-KWK | 20.67 | 20.67 | 16.54 |  | vor dem 01.10.2016 | 20.67 | 11.67 | [10 empty] | x
BiK270LK----09 | Biomasse | Inbetriebnahme 2009 | 0-0,15 MW, Bonusregeln L, K | Anteil KWK | 23.67 | 23.67 | 18.94 |  | vor dem 01.10.2016 | 23.67 | 11.67 | x | [9 empty] | x
BiK270Li----09 | Biomasse | Inbetriebnahme 2009 | 0-0,15 MW, Bonusregeln L, i | Anteil Nicht-KWK | 21.67 | 21.67 | 17.34 |  | vor dem 01.10.2016 | 21.67 | 11.67 |  |  |  | x | [6 empty] | x
BiK270LiK---09 | Biomasse | Inbetriebnahme 2009 | 0-0,15 MW, Bonusregeln L, i, K | Anteil KWK | 24.67 | 24.67 | 19.74 |  | vor dem 01.10.2016 | 24.67 | 11.67 | x |  |  | x | [6 empty] | x
BiK270M1----09 | Biomasse | Inbetriebnahme 2009 | 0-0,15 MW, Bonusregel M1 | Anteil Nicht-KWK | 22.67 | 22.67 | 18.14 |  | vor dem 01.10.2016 | 22.67 | 11.67 | [8 empty] | x
BiK270M1K---09 | Biomasse | Inbetriebnahme 2009 | 0-0,15 MW, Bonusregeln M1, K | Anteil KWK | 25.67 | 25.67 | 20.54 |  | vor dem 01.10.2016 | 25.67 | 11.67 | x | [7 empty] | x
BiK270M1i---09 | Biomasse | Inbetriebnahme 2009 | 0-0,15 MW, Bonusregeln M1, i | Anteil Nicht-KWK | 23.67 | 23.67 | 18.94 |  | vor dem 01.10.2016 | 23.67 | 11.67 |  |  |  | x |  |  |  |  | x
BiK270M1iK--09 | Biomasse | Inbetriebnahme 2009 | 0-0,15 MW, Bonusregeln M1, i, K | Anteil KWK | 26.67 | 26.67 | 21.34 |  | vor dem 01.10.2016 | 26.67 | 11.67 | x |  |  | x |  |  |  |  | x
BiK270X1----09 | Biomasse | Inbetriebnahme 2009 | 0-0,15 MW, Bonusregeln X1 | Anteil Nicht-KWK | 24.67 | 24.67 | 19.74 |  | vor dem 01.10.2016 | 24.67 | 11.67 | [11 empty] | x
BiK270X1K---09 | Biomasse | Inbetriebnahme 2009 | 0-0,15 MW, Bonusregeln X1, K | Anteil KWK | 27.67 | 27.67 | 22.14 |  | vor dem 01.10.2016 | 27.67 | 11.67 | x | [10 empty] | x
BiK270X1i---09 | Biomasse | Inbetriebnahme 2009 | 0-0,15 MW, Bonusregeln X1, i | Anteil Nicht-KWK | 25.67 | 25.67 | 20.54 |  | vor dem 01.10.2016 | 25.67 | 11.67 |  |  |  | x | [7 empty] | x
BiK270X1iK--09 | Biomasse | Inbetriebnahme 2009 | 0-0,15 MW, Bonusregeln X1, i, K | Anteil KWK | 28.67 | 28.67 | 22.94 |  | vor dem 01.10.2016 | 28.67 | 11.67 | x |  |  | x | [7 empty] | x
BiK270t1----09 | Biomasse | Inbetriebnahme 2009 | 0-0,15 MW, Bonusregel t1 | Anteil Nicht-KWK | 13.67 | 13.67 | 10.94 |  | vor dem 01.10.2016 | 13.67 | 11.67 | [13 empty] | x
BiK270t1K---09 | Biomasse | Inbetriebnahme 2009 | 0-0,15 MW, Bonusregeln t1, K | Anteil KWK | 16.67 | 16.67 | 13.34 |  | vor dem 01.10.2016 | 16.67 | 11.67 | x | [12 empty] | x
BiK270t1i---09 | Biomasse | Inbetriebnahme 2009 | 0-0,15 MW, Bonusregeln t1, i | Anteil Nicht-KWK | 14.67 | 14.67 | 11.74 |  | vor dem 01.10.2016 | 14.67 | 11.67 |  |  |  | x | [9 empty] | x
BiK270t1iK--09 | Biomasse | Inbetriebnahme 2009 | 0-0,15 MW, Bonusregeln t1, i, K | Anteil KWK | 17.67 | 17.67 | 14.14 |  | vor dem 01.10.2016 | 17.67 | 11.67 | x |  |  | x | [9 empty] | x
BiK270t1a1--09 | Biomasse | Inbetriebnahme 2009 | 0-0,15 MW, Bonusregeln t1, a1 | Anteil Nicht-KWK | 19.67 | 19.67 | 15.74 |  | vor dem 01.10.2016 | 19.67 | 11.67 |  |  |  |  | x | [8 empty] | x
BiK270t1a1K-09 | Biomasse | Inbetriebnahme 2009 | 0-0,15 MW, Bonusregeln t1, a1, K | Anteil KWK | 22.67 | 22.67 | 18.14 |  | vor dem 01.10.2016 | 22.67 | 11.67 | x |  |  |  | x | [8 empty] | x
BiK270t1a1i-09 | Biomasse | Inbetriebnahme 2009 | 0-0,15 MW, Bonusregeln t1, a1, i | Anteil Nicht-KWK | 20.67 | 20.67 | 16.54 |  | vor dem 01.10.2016 | 20.67 | 11.67 |  |  |  | x | x | [8 empty] | x
BiK270t1a1iK09 | Biomasse | Inbetriebnahme 2009 | 0-0,15 MW, Bonusregeln t1, a1, i, K | Anteil KWK | 23.67 | 23.67 | 18.94 |  | vor dem 01.10.2016 | 23.67 | 11.67 | x |  |  | x | x | [8 empty] | x
BiK270t1G---09 | Biomasse | Inbetriebnahme 2009 | 0-0,15 MW, Bonusregeln t1, G | Anteil Nicht-KWK | 20.67 | 20.67 | 16.54 |  | vor dem 01.10.2016 | 20.67 | 11.67 | [7 empty] | x | [5 empty] | x
BiK270t1GK--09 | Biomasse | Inbetriebnahme 2009 | 0-0,15 MW, Bonusregeln t1, G, K | Anteil KWK | 23.67 | 23.67 | 18.94 |  | vor dem 01.10.2016 | 23.67 | 11.67 | x | [6 empty] | x | [5 empty] | x
BiK270t1Gi--09 | Biomasse | Inbetriebnahme 2009 | 0-0,15 MW, Bonusregeln t1, G, i | Anteil Nicht-KWK | 21.67 | 21.67 | 17.34 |  | vor dem 01.10.2016 | 21.67 | 11.67 |  |  |  | x |  |  |  | x | [5 empty] | x
BiK270t1GiK-09 | Biomasse | Inbetriebnahme 2009 | 0-0,15 MW, Bonusregeln t1, G, i, K | Anteil KWK | 24.67 | 24.67 | 19.74 |  | vor dem 01.10.2016 | 24.67 | 11.67 | x |  |  | x |  |  |  | x | [5 empty] | x
BiK270t1L---09 | Biomasse | Inbetriebnahme 2009 | 0-0,15 MW, Bonusregeln t1, L | Anteil Nicht-KWK | 22.67 | 22.67 | 18.14 |  | vor dem 01.10.2016 | 22.67 | 11.67 | [10 empty] | x |  |  | x
BiK270t1LK--09 | Biomasse | Inbetriebnahme 2009 | 0-0,15 MW, Bonusregeln t1, L, K | Anteil KWK | 25.67 | 25.67 | 20.54 |  | vor dem 01.10.2016 | 25.67 | 11.67 | x | [9 empty] | x |  |  | x
BiK270t1Li--09 | Biomasse | Inbetriebnahme 2009 | 0-0,15 MW, Bonusregeln t1, L, i | Anteil Nicht-KWK | 23.67 | 23.67 | 18.94 |  | vor dem 01.10.2016 | 23.67 | 11.67 |  |  |  | x | [6 empty] | x |  |  | x
BiK270t1LiK-09 | Biomasse | Inbetriebnahme 2009 | 0-0,15 MW, Bonusregeln t1, L, i, K | Anteil KWK | 26.67 | 26.67 | 21.34 |  | vor dem 01.10.2016 | 26.67 | 11.67 | x |  |  | x | [6 empty] | x |  |  | x
BiK270t1M1--09 | Biomasse | Inbetriebnahme 2009 | 0-0,15 MW, Bonusregeln t1, M1 | Anteil Nicht-KWK | 24.67 | 24.67 | 19.74 |  | vor dem 01.10.2016 | 24.67 | 11.67 | [8 empty] | x |  |  |  |  | x
BiK270t1M1K-09 | Biomasse | Inbetriebnahme 2009 | 0-0,15 MW, Bonusregeln t1, M1, K | Anteil KWK | 27.67 | 27.67 | 22.14 |  | vor dem 01.10.2016 | 27.67 | 11.67 | x | [7 empty] | x |  |  |  |  | x
BiK270t1M1i-09 | Biomasse | Inbetriebnahme 2009 | 0-0,15 MW, Bonusregeln t1, M1, i | Anteil Nicht-KWK | 25.67 | 25.67 | 20.54 |  | vor dem 01.10.2016 | 25.67 | 11.67 |  |  |  | x |  |  |  |  | x |  |  |  |  | x
BiK270t1M1iK09 | Biomasse | Inbetriebnahme 2009 | 0-0,15 MW, Bonusregeln t1, M1, i, K | Anteil KWK | 28.67 | 28.67 | 22.94 |  | vor dem 01.10.2016 | 28.67 | 11.67 | x |  |  | x |  |  |  |  | x |  |  |  |  | x
BiK270t1X1--09 | Biomasse | Inbetriebnahme 2009 | 0-0,15 MW, Bonusregeln t1, X1 | Anteil Nicht-KWK | 26.67 | 26.67 | 21.34 |  | vor dem 01.10.2016 | 26.67 | 11.67 | [11 empty] | x |  | x
BiK270t1X1K-09 | Biomasse | Inbetriebnahme 2009 | 0-0,15 MW, Bonusregeln t1, X1, K | Anteil KWK | 29.67 | 29.67 | 23.74 |  | vor dem 01.10.2016 | 29.67 | 11.67 | x | [10 empty] | x |  | x
BiK270t1X1i-09 | Biomasse | Inbetriebnahme 2009 | 0-0,15 MW, Bonusregeln t1, X1, i | Anteil Nicht-KWK | 27.67 | 27.67 | 22.14 |  | vor dem 01.10.2016 | 27.67 | 11.67 |  |  |  | x | [7 empty] | x |  | x
BiK270t1X1iK09 | Biomasse | Inbetriebnahme 2009 | 0-0,15 MW, Bonusregeln t1, X1, i, K | Anteil KWK | 30.67 | 30.67 | 24.54 |  | vor dem 01.10.2016 | 30.67 | 11.67 | x |  |  | x | [7 empty] | x |  | x
BiK270t2----09 | Biomasse | Inbetriebnahme 2009 | 0-0,15 MW, Bonusregel t2 | Anteil Nicht-KWK | 12.67 | 12.67 | 10.14 |  | vor dem 01.10.2016 | 12.67 | 11.67 | [14 empty] | x
BiK270t2K---09 | Biomasse | Inbetriebnahme 2009 | 0-0,15 MW, Bonusregeln t2, K | Anteil KWK | 15.67 | 15.67 | 12.54 |  | vor dem 01.10.2016 | 15.67 | 11.67 | x | [13 empty] | x
BiK270t2i---09 | Biomasse | Inbetriebnahme 2009 | 0-0,15 MW, Bonusregeln t2, i | Anteil Nicht-KWK | 13.67 | 13.67 | 10.94 |  | vor dem 01.10.2016 | 13.67 | 11.67 |  |  |  | x | [10 empty] | x
BiK270t2iK--09 | Biomasse | Inbetriebnahme 2009 | 0-0,15 MW, Bonusregeln t2, i, K | Anteil KWK | 16.67 | 16.67 | 13.34 |  | vor dem 01.10.2016 | 16.67 | 11.67 | x |  |  | x | [10 empty] | x
BiK270t2a1--09 | Biomasse | Inbetriebnahme 2009 | 0-0,15 MW, Bonusregeln t2, a1 | Anteil Nicht-KWK | 18.67 | 18.67 | 14.94 |  | vor dem 01.10.2016 | 18.67 | 11.67 |  |  |  |  | x | [9 empty] | x
BiK270t2a1K-09 | Biomasse | Inbetriebnahme 2009 | 0-0,15 MW, Bonusregeln t2, a1, K | Anteil KWK | 21.67 | 21.67 | 17.34 |  | vor dem 01.10.2016 | 21.67 | 11.67 | x |  |  |  | x | [9 empty] | x
BiK270t2a1i-09 | Biomasse | Inbetriebnahme 2009 | 0-0,15 MW, Bonusregeln t2, a1, i | Anteil Nicht-KWK | 19.67 | 19.67 | 15.74 |  | vor dem 01.10.2016 | 19.67 | 11.67 |  |  |  | x | x | [9 empty] | x
BiK270t2a1iK09 | Biomasse | Inbetriebnahme 2009 | 0-0,15 MW, Bonusregeln t2, a1, i, K | Anteil KWK | 22.67 | 22.67 | 18.14 |  | vor dem 01.10.2016 | 22.67 | 11.67 | x |  |  | x | x | [9 empty] | x
BiK270t2G---09 | Biomasse | Inbetriebnahme 2009 | 0-0,15 MW, Bonusregeln t2, G | Anteil Nicht-KWK | 19.67 | 19.67 | 15.74 |  | vor dem 01.10.2016 | 19.67 | 11.67 | [7 empty] | x | [6 empty] | x
BiK270t2GK--09 | Biomasse | Inbetriebnahme 2009 | 0-0,15 MW, Bonusregeln t2, G, K | Anteil KWK | 22.67 | 22.67 | 18.14 |  | vor dem 01.10.2016 | 22.67 | 11.67 | x | [6 empty] | x | [6 empty] | x
BiK270t2Gi--09 | Biomasse | Inbetriebnahme 2009 | 0-0,15 MW, Bonusregeln t2, G, i | Anteil Nicht-KWK | 20.67 | 20.67 | 16.54 |  | vor dem 01.10.2016 | 20.67 | 11.67 |  |  |  | x |  |  |  | x | [6 empty] | x
BiK270t2GiK-09 | Biomasse | Inbetriebnahme 2009 | 0-0,15 MW, Bonusregeln t2, G, i, K | Anteil KWK | 23.67 | 23.67 | 18.94 |  | vor dem 01.10.2016 | 23.67 | 11.67 | x |  |  | x |  |  |  | x | [6 empty] | x
BiK270t2L---09 | Biomasse | Inbetriebnahme 2009 | 0-0,15 MW, Bonusregeln t2, L | Anteil Nicht-KWK | 21.67 | 21.67 | 17.34 |  | vor dem 01.10.2016 | 21.67 | 11.67 | [10 empty] | x |  |  |  | x
BiK270t2LK--09 | Biomasse | Inbetriebnahme 2009 | 0-0,15 MW, Bonusregeln t2, L, K | Anteil KWK | 24.67 | 24.67 | 19.74 |  | vor dem 01.10.2016 | 24.67 | 11.67 | x | [9 empty] | x |  |  |  | x
BiK270t2Li--09 | Biomasse | Inbetriebnahme 2009 | 0-0,15 MW, Bonusregeln t2, L, i | Anteil Nicht-KWK | 22.67 | 22.67 | 18.14 |  | vor dem 01.10.2016 | 22.67 | 11.67 |  |  |  | x | [6 empty] | x |  |  |  | x
BiK270t2LiK-09 | Biomasse | Inbetriebnahme 2009 | 0-0,15 MW, Bonusregeln t2, L, i, K | Anteil KWK | 25.67 | 25.67 | 20.54 |  | vor dem 01.10.2016 | 25.67 | 11.67 | x |  |  | x | [6 empty] | x |  |  |  | x
BiK270t2M1--09 | Biomasse | Inbetriebnahme 2009 | 0-0,15 MW, Bonusregeln t2, M1 | Anteil Nicht-KWK | 23.67 | 23.67 | 18.94 |  | vor dem 01.10.2016 | 23.67 | 11.67 | [8 empty] | x | [5 empty] | x
BiK270t2M1K-09 | Biomasse | Inbetriebnahme 2009 | 0-0,15 MW, Bonusregeln t2, M1, K | Anteil KWK | 26.67 | 26.67 | 21.34 |  | vor dem 01.10.2016 | 26.67 | 11.67 | x | [7 empty] | x | [5 empty] | x
BiK270t2M1i-09 | Biomasse | Inbetriebnahme 2009 | 0-0,15 MW, Bonusregeln t2, M1, i | Anteil Nicht-KWK | 24.67 | 24.67 | 19.74 |  | vor dem 01.10.2016 | 24.67 | 11.67 |  |  |  | x |  |  |  |  | x | [5 empty] | x
BiK270t2M1iK09 | Biomasse | Inbetriebnahme 2009 | 0-0,15 MW, Bonusregeln t2, M1, i, K | Anteil KWK | 27.67 | 27.67 | 22.14 |  | vor dem 01.10.2016 | 27.67 | 11.67 | x |  |  | x |  |  |  |  | x | [5 empty] | x
BiK270t2X1--09 | Biomasse | Inbetriebnahme 2009 | 0-0,15 MW, Bonusregeln t2, X1 | Anteil Nicht-KWK | 25.67 | 25.67 | 20.54 |  | vor dem 01.10.2016 | 25.67 | 11.67 | [11 empty] | x |  |  | x
BiK270t2X1K-09 | Biomasse | Inbetriebnahme 2009 | 0-0,15 MW, Bonusregeln t2, X1, K | Anteil KWK | 28.67 | 28.67 | 22.94 |  | vor dem 01.10.2016 | 28.67 | 11.67 | x | [10 empty] | x |  |  | x
BiK270t2X1i-09 | Biomasse | Inbetriebnahme 2009 | 0-0,15 MW, Bonusregeln t2, X1, i | Anteil Nicht-KWK | 26.67 | 26.67 | 21.34 |  | vor dem 01.10.2016 | 26.67 | 11.67 |  |  |  | x | [7 empty] | x |  |  | x
BiK270t2X1iK09 | Biomasse | Inbetriebnahme 2009 | 0-0,15 MW, Bonusregeln t2, X1, i, K | Anteil KWK | 29.67 | 29.67 | 23.74 |  | vor dem 01.10.2016 | 29.67 | 11.67 | x |  |  | x | [7 empty] | x |  |  | x
BiK270t3----09 | Biomasse | Inbetriebnahme 2009 | 0-0,15 MW, Bonusregel t3 | Anteil Nicht-KWK | 13.67 | 13.67 | 10.94 |  | vor dem 01.10.2016 | 13.67 | 11.67 | [15 empty] | x
BiK270t3K---09 | Biomasse | Inbetriebnahme 2009 | 0-0,15 MW, Bonusregeln t3, K | Anteil KWK | 16.67 | 16.67 | 13.34 |  | vor dem 01.10.2016 | 16.67 | 11.67 | x | [14 empty] | x
BiK270t3i---09 | Biomasse | Inbetriebnahme 2009 | 0-0,15 MW, Bonusregeln t3, i | Anteil Nicht-KWK | 14.67 | 14.67 | 11.74 |  | vor dem 01.10.2016 | 14.67 | 11.67 |  |  |  | x | [11 empty] | x
BiK270t3iK--09 | Biomasse | Inbetriebnahme 2009 | 0-0,15 MW, Bonusregeln t3, i, K | Anteil KWK | 17.67 | 17.67 | 14.14 |  | vor dem 01.10.2016 | 17.67 | 11.67 | x |  |  | x | [11 empty] | x
BiK270t3a1--09 | Biomasse | Inbetriebnahme 2009 | 0-0,15 MW, Bonusregeln t3, a1 | Anteil Nicht-KWK | 19.67 | 19.67 | 15.74 |  | vor dem 01.10.2016 | 19.67 | 11.67 |  |  |  |  | x | [10 empty] | x
BiK270t3a1K-09 | Biomasse | Inbetriebnahme 2009 | 0-0,15 MW, Bonusregeln t3, a1, K | Anteil KWK | 22.67 | 22.67 | 18.14 |  | vor dem 01.10.2016 | 22.67 | 11.67 | x |  |  |  | x | [10 empty] | x
BiK270t3a1i-09 | Biomasse | Inbetriebnahme 2009 | 0-0,15 MW, Bonusregeln t3, a1, i | Anteil Nicht-KWK | 20.67 | 20.67 | 16.54 |  | vor dem 01.10.2016 | 20.67 | 11.67 |  |  |  | x | x | [10 empty] | x
BiK270t3a1iK09 | Biomasse | Inbetriebnahme 2009 | 0-0,15 MW, Bonusregeln t3, a1, i, K | Anteil KWK | 23.67 | 23.67 | 18.94 |  | vor dem 01.10.2016 | 23.67 | 11.67 | x |  |  | x | x | [10 empty] | x
BiK270t3G---09 | Biomasse | Inbetriebnahme 2009 | 0-0,15 MW, Bonusregeln t3, G | Anteil Nicht-KWK | 20.67 | 20.67 | 16.54 |  | vor dem 01.10.2016 | 20.67 | 11.67 | [7 empty] | x | [7 empty] | x
BiK270t3GK--09 | Biomasse | Inbetriebnahme 2009 | 0-0,15 MW, Bonusregeln t3, G, K | Anteil KWK | 23.67 | 23.67 | 18.94 |  | vor dem 01.10.2016 | 23.67 | 11.67 | x | [6 empty] | x | [7 empty] | x
BiK270t3Gi--09 | Biomasse | Inbetriebnahme 2009 | 0-0,15 MW, Bonusregeln t3, G, i | Anteil Nicht-KWK | 21.67 | 21.67 | 17.34 |  | vor dem 01.10.2016 | 21.67 | 11.67 |  |  |  | x |  |  |  | x | [7 empty] | x
BiK270t3GiK-09 | Biomasse | Inbetriebnahme 2009 | 0-0,15 MW, Bonusregeln t3, G, i, K | Anteil KWK | 24.67 | 24.67 | 19.74 |  | vor dem 01.10.2016 | 24.67 | 11.67 | x |  |  | x |  |  |  | x | [7 empty] | x
BiK270t3L---09 | Biomasse | Inbetriebnahme 2009 | 0-0,15 MW, Bonusregeln t3, L | Anteil Nicht-KWK | 22.67 | 22.67 | 18.14 |  | vor dem 01.10.2016 | 22.67 | 11.67 | [10 empty] | x |  |  |  |  | x
BiK270t3LK--09 | Biomasse | Inbetriebnahme 2009 | 0-0,15 MW, Bonusregeln t3, L, K | Anteil KWK | 25.67 | 25.67 | 20.54 |  | vor dem 01.10.2016 | 25.67 | 11.67 | x | [9 empty] | x |  |  |  |  | x
BiK270t3Li--09 | Biomasse | Inbetriebnahme 2009 | 0-0,15 MW, Bonusregeln t3, L, i | Anteil Nicht-KWK | 23.67 | 23.67 | 18.94 |  | vor dem 01.10.2016 | 23.67 | 11.67 |  |  |  | x | [6 empty] | x |  |  |  |  | x
BiK270t3LiK-09 | Biomasse | Inbetriebnahme 2009 | 0-0,15 MW, Bonusregeln t3, L, i, K | Anteil KWK | 26.67 | 26.67 | 21.34 |  | vor dem 01.10.2016 | 26.67 | 11.67 | x |  |  | x | [6 empty] | x |  |  |  |  | x
BiK270t3M1--09 | Biomasse | Inbetriebnahme 2009 | 0-0,15 MW, Bonusregeln t3, M1 | Anteil Nicht-KWK | 24.67 | 24.67 | 19.74 |  | vor dem 01.10.2016 | 24.67 | 11.67 | [8 empty] | x | [6 empty] | x
BiK270t3M1K-09 | Biomasse | Inbetriebnahme 2009 | 0-0,15 MW, Bonusregeln t3, M1, K | Anteil KWK | 27.67 | 27.67 | 22.14 |  | vor dem 01.10.2016 | 27.67 | 11.67 | x | [7 empty] | x | [6 empty] | x
BiK270t3M1i-09 | Biomasse | Inbetriebnahme 2009 | 0-0,15 MW, Bonusregeln t3, M1, i | Anteil Nicht-KWK | 25.67 | 25.67 | 20.54 |  | vor dem 01.10.2016 | 25.67 | 11.67 |  |  |  | x |  |  |  |  | x | [6 empty] | x
BiK270t3M1iK09 | Biomasse | Inbetriebnahme 2009 | 0-0,15 MW, Bonusregeln t3, M1, i, K | Anteil KWK | 28.67 | 28.67 | 22.94 |  | vor dem 01.10.2016 | 28.67 | 11.67 | x |  |  | x |  |  |  |  | x | [6 empty] | x
BiK270t3X1--09 | Biomasse | Inbetriebnahme 2009 | 0-0,15 MW, Bonusregeln t3, X1 | Anteil Nicht-KWK | 26.67 | 26.67 | 21.34 |  | vor dem 01.10.2016 | 26.67 | 11.67 | [11 empty] | x |  |  |  | x
BiK270t3X1K-09 | Biomasse | Inbetriebnahme 2009 | 0-0,15 MW, Bonusregeln t3, X1, K | Anteil KWK | 29.67 | 29.67 | 23.74 |  | vor dem 01.10.2016 | 29.67 | 11.67 | x | [10 empty] | x |  |  |  | x
BiK270t3X1i-09 | Biomasse | Inbetriebnahme 2009 | 0-0,15 MW, Bonusregeln t3, X1, i | Anteil Nicht-KWK | 27.67 | 27.67 | 22.14 |  | vor dem 01.10.2016 | 27.67 | 11.67 |  |  |  | x | [7 empty] | x |  |  |  | x
BiK270t3X1iK09 | Biomasse | Inbetriebnahme 2009 | 0-0,15 MW, Bonusregeln t3, X1, i, K | Anteil KWK | 30.67 | 30.67 | 24.54 |  | vor dem 01.10.2016 | 30.67 | 11.67 | x |  |  | x | [7 empty] | x |  |  |  | x
BiK271------09 | Biomasse | Inbetriebnahme 2009 | 0,150-0,5 MW | Anteil Nicht-KWK | 9.18 | 9.18 | 7.34 |  | vor dem 01.10.2016 | 9.18 | 9.18
BiK271K-----09 | Biomasse | Inbetriebnahme 2009 | 0,150-0,5 MW, Bonusregel K | Anteil KWK | 12.18 | 12.18 | 9.74 |  | vor dem 01.10.2016 | 12.18 | 9.18 | x
BiK271i-----09 | Biomasse | Inbetriebnahme 2009 | 0,150-0,5 MW, Bonusregel i | Anteil Nicht-KWK | 10.18 | 10.18 | 8.14 |  | vor dem 01.10.2016 | 10.18 | 9.18 |  |  |  | x
BiK271iK----09 | Biomasse | Inbetriebnahme 2009 | 0,150-0,5 MW, Bonusregeln i, K | Anteil KWK | 13.18 | 13.18 | 10.54 |  | vor dem 01.10.2016 | 13.18 | 9.18 | x |  |  | x
BiK271a1----09 | Biomasse | Inbetriebnahme 2009 | 0,150-0,5 MW, Bonusregel a1 | Anteil Nicht-KWK | 15.18 | 15.18 | 12.14 |  | vor dem 01.10.2016 | 15.18 | 9.18 |  |  |  |  | x
BiK271a1K---09 | Biomasse | Inbetriebnahme 2009 | 0,150-0,5 MW, Bonusregeln a1, K | Anteil KWK | 18.18 | 18.18 | 14.54 |  | vor dem 01.10.2016 | 18.18 | 9.18 | x |  |  |  | x
BiK271a1i---09 | Biomasse | Inbetriebnahme 2009 | 0,150-0,5 MW, Bonusregeln a1, i | Anteil Nicht-KWK | 16.18 | 16.18 | 12.94 |  | vor dem 01.10.2016 | 16.18 | 9.18 |  |  |  | x | x
BiK271a1iK--09 | Biomasse | Inbetriebnahme 2009 | 0,150-0,5 MW, Bonusregeln a1, i, K | Anteil KWK | 19.18 | 19.18 | 15.34 |  | vor dem 01.10.2016 | 19.18 | 9.18 | x |  |  | x | x
BiK271G-----09 | Biomasse | Inbetriebnahme 2009 | 0,150-0,5 MW, Bonusregel G | Anteil Nicht-KWK | 16.18 | 16.18 | 12.94 |  | vor dem 01.10.2016 | 16.18 | 9.18 | [7 empty] | x
BiK271GK----09 | Biomasse | Inbetriebnahme 2009 | 0,150-0,5 MW, Bonusregeln G, K | Anteil KWK | 19.18 | 19.18 | 15.34 |  | vor dem 01.10.2016 | 19.18 | 9.18 | x | [6 empty] | x
BiK271Gi----09 | Biomasse | Inbetriebnahme 2009 | 0,150-0,5 MW, Bonusregeln G, i | Anteil Nicht-KWK | 17.18 | 17.18 | 13.74 |  | vor dem 01.10.2016 | 17.18 | 9.18 |  |  |  | x |  |  |  | x
BiK271GiK---09 | Biomasse | Inbetriebnahme 2009 | 0,150-0,5 MW, Bonusregeln G, i, K | Anteil KWK | 20.18 | 20.18 | 16.14 |  | vor dem 01.10.2016 | 20.18 | 9.18 | x |  |  | x |  |  |  | x
BiK271L-----09 | Biomasse | Inbetriebnahme 2009 | 0,150-0,5 MW, Bonusregel L | Anteil Nicht-KWK | 18.18 | 18.18 | 14.54 |  | vor dem 01.10.2016 | 18.18 | 9.18 | [10 empty] | x
BiK271LK----09 | Biomasse | Inbetriebnahme 2009 | 0,150-0,5 MW, Bonusregeln L, K | Anteil KWK | 21.18 | 21.18 | 16.94 |  | vor dem 01.10.2016 | 21.18 | 9.18 | x | [9 empty] | x
BiK271Li----09 | Biomasse | Inbetriebnahme 2009 | 0,150-0,5 MW, Bonusregeln L, i | Anteil Nicht-KWK | 19.18 | 19.18 | 15.34 |  | vor dem 01.10.2016 | 19.18 | 9.18 |  |  |  | x | [6 empty] | x
BiK271LiK---09 | Biomasse | Inbetriebnahme 2009 | 0,150-0,5 MW, Bonusregeln L, i, K | Anteil KWK | 22.18 | 22.18 | 17.74 |  | vor dem 01.10.2016 | 22.18 | 9.18 | x |  |  | x | [6 empty] | x
BiK271M2----09 | Biomasse | Inbetriebnahme 2009 | 0,150-0,5 MW, Bonusregel M2 | Anteil Nicht-KWK | 17.18 | 17.18 | 13.74 |  | vor dem 01.10.2016 | 17.18 | 9.18 | [9 empty] | x
BiK271M2K---09 | Biomasse | Inbetriebnahme 2009 | 0,150-0,5 MW, Bonusregeln M2, K | Anteil KWK | 20.18 | 20.18 | 16.14 |  | vor dem 01.10.2016 | 20.18 | 9.18 | x | [8 empty] | x
BiK271M2i---09 | Biomasse | Inbetriebnahme 2009 | 0,150-0,5 MW, Bonusregeln M2, i | Anteil Nicht-KWK | 18.18 | 18.18 | 14.54 |  | vor dem 01.10.2016 | 18.18 | 9.18 |  |  |  | x | [5 empty] | x
BiK271M2iK--09 | Biomasse | Inbetriebnahme 2009 | 0,150-0,5 MW, Bonusregeln M2, i, K | Anteil KWK | 21.18 | 21.18 | 16.94 |  | vor dem 01.10.2016 | 21.18 | 9.18 | x |  |  | x | [5 empty] | x
BiK271X2----09 | Biomasse | Inbetriebnahme 2009 | 0,150-0,5 MW, Bonusregel X2 | Anteil Nicht-KWK | 19.18 | 19.18 | 15.34 |  | vor dem 01.10.2016 | 19.18 | 9.18 | [12 empty] | x
BiK271X2K---09 | Biomasse | Inbetriebnahme 2009 | 0,150-0,5 MW, Bonusregeln X2, K | Anteil KWK | 22.18 | 22.18 | 17.74 |  | vor dem 01.10.2016 | 22.18 | 9.18 | x | [11 empty] | x
BiK271X2i---09 | Biomasse | Inbetriebnahme 2009 | 0,150-0,5 MW, Bonusregeln X2, i | Anteil Nicht-KWK | 20.18 | 20.18 | 16.14 |  | vor dem 01.10.2016 | 20.18 | 9.18 |  |  |  | x | [8 empty] | x
BiK271X2iK--09 | Biomasse | Inbetriebnahme 2009 | 0,150-0,5 MW, Bonusregeln X2, i, K | Anteil KWK | 23.18 | 23.18 | 18.54 |  | vor dem 01.10.2016 | 23.18 | 9.18 | x |  |  | x | [8 empty] | x
BiK271t1----09 | Biomasse | Inbetriebnahme 2009 | 0,150-0,5 MW, Bonusregel t1 | Anteil Nicht-KWK | 11.18 | 11.18 | 8.94 |  | vor dem 01.10.2016 | 11.18 | 9.18 | [13 empty] | x
BiK271t1K---09 | Biomasse | Inbetriebnahme 2009 | 0,150-0,5 MW, Bonusregeln t1, K | Anteil KWK | 14.18 | 14.18 | 11.34 |  | vor dem 01.10.2016 | 14.18 | 9.18 | x | [12 empty] | x
BiK271t1i---09 | Biomasse | Inbetriebnahme 2009 | 0,150-0,5 MW, Bonusregel t1 | Anteil Nicht-KWK | 12.18 | 12.18 | 9.74 |  | vor dem 01.10.2016 | 12.18 | 9.18 |  |  |  | x | [9 empty] | x
BiK271t1iK--09 | Biomasse | Inbetriebnahme 2009 | 0,150-0,5 MW, Bonusregeln t1, K | Anteil KWK | 15.18 | 15.18 | 12.14 |  | vor dem 01.10.2016 | 15.18 | 9.18 | x |  |  | x | [9 empty] | x
BiK271t1a1--09 | Biomasse | Inbetriebnahme 2009 | 0,150-0,5 MW, Bonusregeln t1, a1 | Anteil Nicht-KWK | 17.18 | 17.18 | 13.74 |  | vor dem 01.10.2016 | 17.18 | 9.18 |  |  |  |  | x | [8 empty] | x
BiK271t1a1K-09 | Biomasse | Inbetriebnahme 2009 | 0,150-0,5 MW, Bonusregeln t1, a1, K | Anteil KWK | 20.18 | 20.18 | 16.14 |  | vor dem 01.10.2016 | 20.18 | 9.18 | x |  |  |  | x | [8 empty] | x
BiK271t1a1i-09 | Biomasse | Inbetriebnahme 2009 | 0,150-0,5 MW, Bonusregeln t1, a1, i | Anteil Nicht-KWK | 18.18 | 18.18 | 14.54 |  | vor dem 01.10.2016 | 18.18 | 9.18 |  |  |  | x | x | [8 empty] | x
BiK271t1a1iK09 | Biomasse | Inbetriebnahme 2009 | 0,150-0,5 MW, Bonusregeln t1, a1, i, K | Anteil KWK | 21.18 | 21.18 | 16.94 |  | vor dem 01.10.2016 | 21.18 | 9.18 | x |  |  | x | x | [8 empty] | x
BiK271t1G---09 | Biomasse | Inbetriebnahme 2009 | 0,150-0,5 MW, Bonusregeln t1, G | Anteil Nicht-KWK | 18.18 | 18.18 | 14.54 |  | vor dem 01.10.2016 | 18.18 | 9.18 | [7 empty] | x | [5 empty] | x
BiK271t1GK--09 | Biomasse | Inbetriebnahme 2009 | 0,150-0,5 MW, Bonusregeln t1, G, K | Anteil KWK | 21.18 | 21.18 | 16.94 |  | vor dem 01.10.2016 | 21.18 | 9.18 | x | [6 empty] | x | [5 empty] | x
BiK271t1Gi--09 | Biomasse | Inbetriebnahme 2009 | 0,150-0,5 MW, Bonusregeln t1, G, i | Anteil Nicht-KWK | 19.18 | 19.18 | 15.34 |  | vor dem 01.10.2016 | 19.18 | 9.18 |  |  |  | x |  |  |  | x | [5 empty] | x
BiK271t1GiK-09 | Biomasse | Inbetriebnahme 2009 | 0,150-0,5 MW, Bonusregeln t1, G, i, K | Anteil KWK | 22.18 | 22.18 | 17.74 |  | vor dem 01.10.2016 | 22.18 | 9.18 | x |  |  | x |  |  |  | x | [5 empty] | x
BiK271t1L---09 | Biomasse | Inbetriebnahme 2009 | 0,150-0,5 MW, Bonusregeln t1, L | Anteil Nicht-KWK | 20.18 | 20.18 | 16.14 |  | vor dem 01.10.2016 | 20.18 | 9.18 | [10 empty] | x |  |  | x
BiK271t1LK--09 | Biomasse | Inbetriebnahme 2009 | 0,150-0,5 MW, Bonusregeln t1, L, K | Anteil KWK | 23.18 | 23.18 | 18.54 |  | vor dem 01.10.2016 | 23.18 | 9.18 | x | [9 empty] | x |  |  | x
BiK271t1Li--09 | Biomasse | Inbetriebnahme 2009 | 0,150-0,5 MW, Bonusregeln t1, L, i | Anteil Nicht-KWK | 21.18 | 21.18 | 16.94 |  | vor dem 01.10.2016 | 21.18 | 9.18 |  |  |  | x | [6 empty] | x |  |  | x
BiK271t1LiK-09 | Biomasse | Inbetriebnahme 2009 | 0,150-0,5 MW, Bonusregeln t1, L, i, K | Anteil KWK | 24.18 | 24.18 | 19.34 |  | vor dem 01.10.2016 | 24.18 | 9.18 | x |  |  | x | [6 empty] | x |  |  | x
BiK271t1M2--09 | Biomasse | Inbetriebnahme 2009 | 0,150-0,5 MW, Bonusregeln t1, M2 | Anteil Nicht-KWK | 19.18 | 19.18 | 15.34 |  | vor dem 01.10.2016 | 19.18 | 9.18 | [9 empty] | x |  |  |  | x
BiK271t1M2K-09 | Biomasse | Inbetriebnahme 2009 | 0,150-0,5 MW, Bonusregeln t1, M2, K | Anteil KWK | 22.18 | 22.18 | 17.74 |  | vor dem 01.10.2016 | 22.18 | 9.18 | x | [8 empty] | x |  |  |  | x
BiK271t1M2i-09 | Biomasse | Inbetriebnahme 2009 | 0,150-0,5 MW, Bonusregeln t1, M2, i | Anteil Nicht-KWK | 20.18 | 20.18 | 16.14 |  | vor dem 01.10.2016 | 20.18 | 9.18 |  |  |  | x | [5 empty] | x |  |  |  | x
BiK271t1M2iK09 | Biomasse | Inbetriebnahme 2009 | 0,150-0,5 MW, Bonusregeln t1, M2, i, K | Anteil KWK | 23.18 | 23.18 | 18.54 |  | vor dem 01.10.2016 | 23.18 | 9.18 | x |  |  | x | [5 empty] | x |  |  |  | x
BiK271t1X2--09 | Biomasse | Inbetriebnahme 2009 | 0,150-0,5 MW, Bonusregeln t1, X2 | Anteil Nicht-KWK | 21.18 | 21.18 | 16.94 |  | vor dem 01.10.2016 | 21.18 | 9.18 | [12 empty] | x | x
BiK271t1X2K-09 | Biomasse | Inbetriebnahme 2009 | 0,150-0,5 MW, Bonusregeln t1, X2, K | Anteil KWK | 24.18 | 24.18 | 19.34 |  | vor dem 01.10.2016 | 24.18 | 9.18 | x | [11 empty] | x | x
BiK271t1X2i-09 | Biomasse | Inbetriebnahme 2009 | 0,150-0,5 MW, Bonusregeln t1, X2, i | Anteil Nicht-KWK | 22.18 | 22.18 | 17.74 |  | vor dem 01.10.2016 | 22.18 | 9.18 |  |  |  | x | [8 empty] | x | x
BiK271t1X2iK09 | Biomasse | Inbetriebnahme 2009 | 0,150-0,5 MW, Bonusregeln t1, X2, i, K | Anteil KWK | 25.18 | 25.18 | 20.14 |  | vor dem 01.10.2016 | 25.18 | 9.18 | x |  |  | x | [8 empty] | x | x
BiK271t2----09 | Biomasse | Inbetriebnahme 2009 | 0,150-0,5 MW, Bonusregel t2 | Anteil Nicht-KWK | 10.18 | 10.18 | 8.14 |  | vor dem 01.10.2016 | 10.18 | 9.18 | [14 empty] | x
BiK271t2K---09 | Biomasse | Inbetriebnahme 2009 | 0,150-0,5 MW, Bonusregeln t2, K | Anteil KWK | 13.18 | 13.18 | 10.54 |  | vor dem 01.10.2016 | 13.18 | 9.18 | x | [13 empty] | x
BiK271t2i---09 | Biomasse | Inbetriebnahme 2009 | 0,150-0,5 MW, Bonusregeln t2, i | Anteil Nicht-KWK | 11.18 | 11.18 | 8.94 |  | vor dem 01.10.2016 | 11.18 | 9.18 |  |  |  | x | [10 empty] | x
BiK271t2iK--09 | Biomasse | Inbetriebnahme 2009 | 0,150-0,5 MW, Bonusregeln t2, i, K | Anteil KWK | 14.18 | 14.18 | 11.34 |  | vor dem 01.10.2016 | 14.18 | 9.18 | x |  |  | x | [10 empty] | x
BiK271t2a1--09 | Biomasse | Inbetriebnahme 2009 | 0,150-0,5 MW, Bonusregeln t2, a1 | Anteil Nicht-KWK | 16.18 | 16.18 | 12.94 |  | vor dem 01.10.2016 | 16.18 | 9.18 |  |  |  |  | x | [9 empty] | x
BiK271t2a1K-09 | Biomasse | Inbetriebnahme 2009 | 0,150-0,5 MW, Bonusregeln t2, a1, K | Anteil KWK | 19.18 | 19.18 | 15.34 |  | vor dem 01.10.2016 | 19.18 | 9.18 | x |  |  |  | x | [9 empty] | x
BiK271t2a1i-09 | Biomasse | Inbetriebnahme 2009 | 0,150-0,5 MW, Bonusregeln t2, a1, i | Anteil Nicht-KWK | 17.18 | 17.18 | 13.74 |  | vor dem 01.10.2016 | 17.18 | 9.18 |  |  |  | x | x | [9 empty] | x
BiK271t2a1iK09 | Biomasse | Inbetriebnahme 2009 | 0,150-0,5 MW, Bonusregeln t2, a1, i, K | Anteil KWK | 20.18 | 20.18 | 16.14 |  | vor dem 01.10.2016 | 20.18 | 9.18 | x |  |  | x | x | [9 empty] | x
BiK271t2G---09 | Biomasse | Inbetriebnahme 2009 | 0,150-0,5 MW, Bonusregeln t2, G | Anteil Nicht-KWK | 17.18 | 17.18 | 13.74 |  | vor dem 01.10.2016 | 17.18 | 9.18 | [7 empty] | x | [6 empty] | x
BiK271t2GK--09 | Biomasse | Inbetriebnahme 2009 | 0,150-0,5 MW, Bonusregeln t2, G, K | Anteil KWK | 20.18 | 20.18 | 16.14 |  | vor dem 01.10.2016 | 20.18 | 9.18 | x | [6 empty] | x | [6 empty] | x
BiK271t2Gi--09 | Biomasse | Inbetriebnahme 2009 | 0,150-0,5 MW, Bonusregeln t2, G, i | Anteil Nicht-KWK | 18.18 | 18.18 | 14.54 |  | vor dem 01.10.2016 | 18.18 | 9.18 |  |  |  | x |  |  |  | x | [6 empty] | x
BiK271t2GiK-09 | Biomasse | Inbetriebnahme 2009 | 0,150-0,5 MW, Bonusregeln t2, G, i, K | Anteil KWK | 21.18 | 21.18 | 16.94 |  | vor dem 01.10.2016 | 21.18 | 9.18 | x |  |  | x |  |  |  | x | [6 empty] | x
BiK271t2L---09 | Biomasse | Inbetriebnahme 2009 | 0,150-0,5 MW, Bonusregeln t2, L | Anteil Nicht-KWK | 19.18 | 19.18 | 15.34 |  | vor dem 01.10.2016 | 19.18 | 9.18 | [10 empty] | x |  |  |  | x
BiK271t2LK--09 | Biomasse | Inbetriebnahme 2009 | 0,150-0,5 MW, Bonusregeln t2, L, K | Anteil KWK | 22.18 | 22.18 | 17.74 |  | vor dem 01.10.2016 | 22.18 | 9.18 | x | [9 empty] | x |  |  |  | x
BiK271t2Li--09 | Biomasse | Inbetriebnahme 2009 | 0,150-0,5 MW, Bonusregeln t2, L, i | Anteil Nicht-KWK | 20.18 | 20.18 | 16.14 |  | vor dem 01.10.2016 | 20.18 | 9.18 |  |  |  | x | [6 empty] | x |  |  |  | x
BiK271t2LiK-09 | Biomasse | Inbetriebnahme 2009 | 0,150-0,5 MW, Bonusregeln t2, L, i, K | Anteil KWK | 23.18 | 23.18 | 18.54 |  | vor dem 01.10.2016 | 23.18 | 9.18 | x |  |  | x | [6 empty] | x |  |  |  | x
BiK271t2M2--09 | Biomasse | Inbetriebnahme 2009 | 0,150-0,5 MW, Bonusregeln t2, M2 | Anteil Nicht-KWK | 18.18 | 18.18 | 14.54 |  | vor dem 01.10.2016 | 18.18 | 9.18 | [9 empty] | x |  |  |  |  | x
BiK271t2M2K-09 | Biomasse | Inbetriebnahme 2009 | 0,150-0,5 MW, Bonusregeln t2, M2, K | Anteil KWK | 21.18 | 21.18 | 16.94 |  | vor dem 01.10.2016 | 21.18 | 9.18 | x | [8 empty] | x |  |  |  |  | x
BiK271t2M2i-09 | Biomasse | Inbetriebnahme 2009 | 0,150-0,5 MW, Bonusregeln t2, M2, i | Anteil Nicht-KWK | 19.18 | 19.18 | 15.34 |  | vor dem 01.10.2016 | 19.18 | 9.18 |  |  |  | x | [5 empty] | x |  |  |  |  | x
BiK271t2M2iK09 | Biomasse | Inbetriebnahme 2009 | 0,150-0,5 MW, Bonusregeln t2, M2, i, K | Anteil KWK | 22.18 | 22.18 | 17.74 |  | vor dem 01.10.2016 | 22.18 | 9.18 | x |  |  | x | [5 empty] | x |  |  |  |  | x
BiK271t2X2--09 | Biomasse | Inbetriebnahme 2009 | 0,150-0,5 MW, Bonusregeln t2, X2 | Anteil Nicht-KWK | 20.18 | 20.18 | 16.14 |  | vor dem 01.10.2016 | 20.18 | 9.18 | [12 empty] | x |  | x
BiK271t2X2K-09 | Biomasse | Inbetriebnahme 2009 | 0,150-0,5 MW, Bonusregeln t2, X2, K | Anteil KWK | 23.18 | 23.18 | 18.54 |  | vor dem 01.10.2016 | 23.18 | 9.18 | x | [11 empty] | x |  | x
BiK271t2X2i-09 | Biomasse | Inbetriebnahme 2009 | 0,150-0,5 MW, Bonusregeln t2, X2, i | Anteil Nicht-KWK | 21.18 | 21.18 | 16.94 |  | vor dem 01.10.2016 | 21.18 | 9.18 |  |  |  | x | [8 empty] | x |  | x
BiK271t2X2iK09 | Biomasse | Inbetriebnahme 2009 | 0,150-0,5 MW, Bonusregeln t2, X2, i, K | Anteil KWK | 24.18 | 24.18 | 19.34 |  | vor dem 01.10.2016 | 24.18 | 9.18 | x |  |  | x | [8 empty] | x |  | x
BiK271t3----09 | Biomasse | Inbetriebnahme 2009 | 0,150-0,5 MW, Bonusregel t3 | Anteil Nicht-KWK | 11.18 | 11.18 | 8.94 |  | vor dem 01.10.2016 | 11.18 | 9.18 | [15 empty] | x
BiK271t3K---09 | Biomasse | Inbetriebnahme 2009 | 0,150-0,5 MW, Bonusregeln t3, K | Anteil KWK | 14.18 | 14.18 | 11.34 |  | vor dem 01.10.2016 | 14.18 | 9.18 | x | [14 empty] | x
BiK271t3i---09 | Biomasse | Inbetriebnahme 2009 | 0,150-0,5 MW, Bonusregeln t3, i | Anteil Nicht-KWK | 12.18 | 12.18 | 9.74 |  | vor dem 01.10.2016 | 12.18 | 9.18 |  |  |  | x | [11 empty] | x
BiK271t3iK--09 | Biomasse | Inbetriebnahme 2009 | 0,150-0,5 MW, Bonusregeln t3, i, K | Anteil KWK | 15.18 | 15.18 | 12.14 |  | vor dem 01.10.2016 | 15.18 | 9.18 | x |  |  | x | [11 empty] | x
BiK271t3a1--09 | Biomasse | Inbetriebnahme 2009 | 0,150-0,5 MW, Bonusregeln t3, a1 | Anteil Nicht-KWK | 17.18 | 17.18 | 13.74 |  | vor dem 01.10.2016 | 17.18 | 9.18 |  |  |  |  | x | [10 empty] | x
BiK271t3a1K-09 | Biomasse | Inbetriebnahme 2009 | 0,150-0,5 MW, Bonusregeln t3, a1, K | Anteil KWK | 20.18 | 20.18 | 16.14 |  | vor dem 01.10.2016 | 20.18 | 9.18 | x |  |  |  | x | [10 empty] | x
BiK271t3a1i-09 | Biomasse | Inbetriebnahme 2009 | 0,150-0,5 MW, Bonusregeln t3, a1, i | Anteil Nicht-KWK | 18.18 | 18.18 | 14.54 |  | vor dem 01.10.2016 | 18.18 | 9.18 |  |  |  | x | x | [10 empty] | x
BiK271t3a1iK09 | Biomasse | Inbetriebnahme 2009 | 0,150-0,5 MW, Bonusregeln t3, a1, i, K | Anteil KWK | 21.18 | 21.18 | 16.94 |  | vor dem 01.10.2016 | 21.18 | 9.18 | x |  |  | x | x | [10 empty] | x
BiK271t3G---09 | Biomasse | Inbetriebnahme 2009 | 0,150-0,5 MW, Bonusregeln t3, G | Anteil Nicht-KWK | 18.18 | 18.18 | 14.54 |  | vor dem 01.10.2016 | 18.18 | 9.18 | [7 empty] | x | [7 empty] | x
BiK271t3GK--09 | Biomasse | Inbetriebnahme 2009 | 0,150-0,5 MW, Bonusregeln t3, G, K | Anteil KWK | 21.18 | 21.18 | 16.94 |  | vor dem 01.10.2016 | 21.18 | 9.18 | x | [6 empty] | x | [7 empty] | x
BiK271t3Gi--09 | Biomasse | Inbetriebnahme 2009 | 0,150-0,5 MW, Bonusregeln t3, G, i | Anteil Nicht-KWK | 19.18 | 19.18 | 15.34 |  | vor dem 01.10.2016 | 19.18 | 9.18 |  |  |  | x |  |  |  | x | [7 empty] | x
BiK271t3GiK-09 | Biomasse | Inbetriebnahme 2009 | 0,150-0,5 MW, Bonusregeln t3, G, i, K | Anteil KWK | 22.18 | 22.18 | 17.74 |  | vor dem 01.10.2016 | 22.18 | 9.18 | x |  |  | x |  |  |  | x | [7 empty] | x
BiK271t3L---09 | Biomasse | Inbetriebnahme 2009 | 0,150-0,5 MW, Bonusregeln t3, L | Anteil Nicht-KWK | 20.18 | 20.18 | 16.14 |  | vor dem 01.10.2016 | 20.18 | 9.18 | [10 empty] | x |  |  |  |  | x
BiK271t3LK--09 | Biomasse | Inbetriebnahme 2009 | 0,150-0,5 MW, Bonusregeln t3, L, K | Anteil KWK | 23.18 | 23.18 | 18.54 |  | vor dem 01.10.2016 | 23.18 | 9.18 | x | [9 empty] | x |  |  |  |  | x
BiK271t3Li--09 | Biomasse | Inbetriebnahme 2009 | 0,150-0,5 MW, Bonusregeln t3, L, i | Anteil Nicht-KWK | 21.18 | 21.18 | 16.94 |  | vor dem 01.10.2016 | 21.18 | 9.18 |  |  |  | x | [6 empty] | x |  |  |  |  | x
BiK271t3LiK-09 | Biomasse | Inbetriebnahme 2009 | 0,150-0,5 MW, Bonusregeln t3, L, i, K | Anteil KWK | 24.18 | 24.18 | 19.34 |  | vor dem 01.10.2016 | 24.18 | 9.18 | x |  |  | x | [6 empty] | x |  |  |  |  | x
BiK271t3M2--09 | Biomasse | Inbetriebnahme 2009 | 0,150-0,5 MW, Bonusregeln t3, M2 | Anteil Nicht-KWK | 19.18 | 19.18 | 15.34 |  | vor dem 01.10.2016 | 19.18 | 9.18 | [9 empty] | x | [5 empty] | x
BiK271t3M2K-09 | Biomasse | Inbetriebnahme 2009 | 0,150-0,5 MW, Bonusregeln t3, M2, K | Anteil KWK | 22.18 | 22.18 | 17.74 |  | vor dem 01.10.2016 | 22.18 | 9.18 | x | [8 empty] | x | [5 empty] | x
BiK271t3M2i-09 | Biomasse | Inbetriebnahme 2009 | 0,150-0,5 MW, Bonusregeln t3, M2, i | Anteil Nicht-KWK | 20.18 | 20.18 | 16.14 |  | vor dem 01.10.2016 | 20.18 | 9.18 |  |  |  | x | [5 empty] | x | [5 empty] | x
BiK271t3M2iK09 | Biomasse | Inbetriebnahme 2009 | 0,150-0,5 MW, Bonusregeln t3, M2, i, K | Anteil KWK | 23.18 | 23.18 | 18.54 |  | vor dem 01.10.2016 | 23.18 | 9.18 | x |  |  | x | [5 empty] | x | [5 empty] | x
BiK271t3X2--09 | Biomasse | Inbetriebnahme 2009 | 0,150-0,5 MW, Bonusregeln t3, X2 | Anteil Nicht-KWK | 21.18 | 21.18 | 16.94 |  | vor dem 01.10.2016 | 21.18 | 9.18 | [12 empty] | x |  |  | x
BiK271t3X2K-09 | Biomasse | Inbetriebnahme 2009 | 0,150-0,5 MW, Bonusregeln t3, X2, K | Anteil KWK | 24.18 | 24.18 | 19.34 |  | vor dem 01.10.2016 | 24.18 | 9.18 | x | [11 empty] | x |  |  | x
BiK271t3X2i-09 | Biomasse | Inbetriebnahme 2009 | 0,150-0,5 MW, Bonusregeln t3, X2, i | Anteil Nicht-KWK | 22.18 | 22.18 | 17.74 |  | vor dem 01.10.2016 | 22.18 | 9.18 |  |  |  | x | [8 empty] | x |  |  | x
BiK271t3X2iK09 | Biomasse | Inbetriebnahme 2009 | 0,150-0,5 MW, Bonusregeln t3, X2, i, K | Anteil KWK | 25.18 | 25.18 | 20.14 |  | vor dem 01.10.2016 | 25.18 | 9.18 | x |  |  | x | [8 empty] | x |  |  | x
BiK272------09 | Biomasse | Inbetriebnahme 2009 | 0,5-5 MW | Anteil Nicht-KWK | 8.25 | 8.25 | 6.6 |  | vor dem 01.10.2016 | 8.25 | 8.25
BiK272K-----09 | Biomasse | Inbetriebnahme 2009 | 0,5-5 MW, Bonusregel K | Anteil KWK | 11.25 | 11.25 | 9 |  | vor dem 01.10.2016 | 11.25 | 8.25 | x
BiK272a2----09 | Biomasse | Inbetriebnahme 2009 | 0,5-5 MW, Bonusregel a2 | Anteil Nicht-KWK | 12.25 | 12.25 | 9.8 |  | vor dem 01.10.2016 | 12.25 | 8.25 | [5 empty] | x
BiK272a2K---09 | Biomasse | Inbetriebnahme 2009 | 0,5-5 MW, Bonusregeln a2, K | Anteil KWK | 15.25 | 15.25 | 12.2 |  | vor dem 01.10.2016 | 15.25 | 8.25 | x |  |  |  |  | x
BiK272ah----09 | Biomasse | Inbetriebnahme 2009 | 0,5-5 MW, Bonusregel ah | Anteil Nicht-KWK | 10.75 | 10.75 | 8.6 |  | vor dem 01.10.2016 | 10.75 | 8.25 | [6 empty] | x
BiK272ahK---09 | Biomasse | Inbetriebnahme 2009 | 0,5-5 MW, Bonusregeln ah, K | Anteil KWK | 13.75 | 13.75 | 11 |  | vor dem 01.10.2016 | 13.75 | 8.25 | x | [5 empty] | x
BiK272t1----09 | Biomasse | Inbetriebnahme 2009 | 0,5-5 MW, Bonusregel t1 | Anteil Nicht-KWK | 10.25 | 10.25 | 8.2 |  | vor dem 01.10.2016 | 10.25 | 8.25 | [13 empty] | x
BiK272t1K---09 | Biomasse | Inbetriebnahme 2009 | 0,5-5 MW, Bonusregeln t1, K | Anteil KWK | 13.25 | 13.25 | 10.6 |  | vor dem 01.10.2016 | 13.25 | 8.25 | x | [12 empty] | x
BiK272t1a2--09 | Biomasse | Inbetriebnahme 2009 | 0,5-5 MW, Bonusregeln t1, a2 | Anteil Nicht-KWK | 14.25 | 14.25 | 11.4 |  | vor dem 01.10.2016 | 14.25 | 8.25 | [5 empty] | x | [7 empty] | x
BiK272t1a2K-09 | Biomasse | Inbetriebnahme 2009 | 0,5-5 MW, Bonusregeln t1, a2, K | Anteil KWK | 17.25 | 17.25 | 13.8 |  | vor dem 01.10.2016 | 17.25 | 8.25 | x |  |  |  |  | x | [7 empty] | x
BiK272t1ah--09 | Biomasse | Inbetriebnahme 2009 | 0,5-5 MW, Bonusregeln t1, ah | Anteil Nicht-KWK | 12.75 | 12.75 | 10.2 |  | vor dem 01.10.2016 | 12.75 | 8.25 | [6 empty] | x | [6 empty] | x
BiK272t1ahK-09 | Biomasse | Inbetriebnahme 2009 | 0,5-5 MW, Bonusregeln t1, ah, K | Anteil KWK | 15.75 | 15.75 | 12.6 |  | vor dem 01.10.2016 | 15.75 | 8.25 | x | [5 empty] | x | [6 empty] | x
BiK272t2----09 | Biomasse | Inbetriebnahme 2009 | 0,5-5 MW, Bonusregel t2 | Anteil Nicht-KWK | 9.25 | 9.25 | 7.4 |  | vor dem 01.10.2016 | 9.25 | 8.25 | [14 empty] | x
BiK272t2K---09 | Biomasse | Inbetriebnahme 2009 | 0,5-5 MW, Bonusregeln t2, K | Anteil KWK | 12.25 | 12.25 | 9.8 |  | vor dem 01.10.2016 | 12.25 | 8.25 | x | [13 empty] | x
BiK272t2a2--09 | Biomasse | Inbetriebnahme 2009 | 0,5-5 MW, Bonusregeln t2, a2 | Anteil Nicht-KWK | 13.25 | 13.25 | 10.6 |  | vor dem 01.10.2016 | 13.25 | 8.25 | [5 empty] | x | [8 empty] | x
BiK272t2a2K-09 | Biomasse | Inbetriebnahme 2009 | 0,5-5 MW, Bonusregeln t2, a2, K | Anteil KWK | 16.25 | 16.25 | 13 |  | vor dem 01.10.2016 | 16.25 | 8.25 | x |  |  |  |  | x | [8 empty] | x
BiK272t2ah--09 | Biomasse | Inbetriebnahme 2009 | 0,5-5 MW, Bonusregeln t2, ah | Anteil Nicht-KWK | 11.75 | 11.75 | 9.4 |  | vor dem 01.10.2016 | 11.75 | 8.25 | [6 empty] | x | [7 empty] | x
BiK272t2ahK-09 | Biomasse | Inbetriebnahme 2009 | 0,5-5 MW, Bonusregeln t2, ah, K | Anteil KWK | 14.75 | 14.75 | 11.8 |  | vor dem 01.10.2016 | 14.75 | 8.25 | x | [5 empty] | x | [7 empty] | x
BiK272t3----09 | Biomasse | Inbetriebnahme 2009 | 0,5-5 MW, Bonusregel t3 | Anteil Nicht-KWK | 10.25 | 10.25 | 8.2 |  | vor dem 01.10.2016 | 10.25 | 8.25 | [15 empty] | x
BiK272t3K---09 | Biomasse | Inbetriebnahme 2009 | 0,5-5 MW, Bonusregeln t3, K | Anteil KWK | 13.25 | 13.25 | 10.6 |  | vor dem 01.10.2016 | 13.25 | 8.25 | x | [14 empty] | x
BiK272t3a2--09 | Biomasse | Inbetriebnahme 2009 | 0,5-5 MW, Bonusregeln t3, a2 | Anteil Nicht-KWK | 14.25 | 14.25 | 11.4 |  | vor dem 01.10.2016 | 14.25 | 8.25 | [5 empty] | x | [9 empty] | x
BiK272t3a2K-09 | Biomasse | Inbetriebnahme 2009 | 0,5-5 MW, Bonusregeln t3, a2, K | Anteil KWK | 17.25 | 17.25 | 13.8 |  | vor dem 01.10.2016 | 17.25 | 8.25 | x |  |  |  |  | x | [9 empty] | x
BiK272t3ah--09 | Biomasse | Inbetriebnahme 2009 | 0,5-5 MW, Bonusregeln t3, ah | Anteil Nicht-KWK | 12.75 | 12.75 | 10.2 |  | vor dem 01.10.2016 | 12.75 | 8.25 | [6 empty] | x | [8 empty] | x
BiK272t3ahK-09 | Biomasse | Inbetriebnahme 2009 | 0,5-5 MW, Bonusregeln t3, ah, K | Anteil KWK | 15.75 | 15.75 | 12.6 |  | vor dem 01.10.2016 | 15.75 | 8.25 | x | [5 empty] | x | [8 empty] | x
BiK273K-----09 | Biomasse | Inbetriebnahme 2009 | 5-20 MW, Bonusregel K | Anteil KWK | 10.79 | 10.79 | 8.63 |  | vor dem 01.10.2016 | 10.79 | 7.79 | x | Grundvergütung 7,79 ct (§ 27 Abs. 1 Nr. 4 EEG 2009) für Lstg.anteil 5-20 MW nicht ohne KWK-Bonus möglich, siehe § 27 Abs. 3 Nr. 1 EEG 2009
Vergütungsberechnung für Anlagen mit Inbetriebnahmejahr 2010
[10 empty] | 2010 |  | KWK-Bonus |  |  |  | NaWaRo-Bonusmöglichkeiten nach EEG 2009 | [8 empty] | Technologie-Bonusmöglichkeiten nach EEG 2009
[10 empty] | Gesamt- vergütg. | Grund- vergütg. § 27 EEG | §27 (4) S.1 Nr.3 EEG 2009 (bis 20 MW) |  |  | Biogas: Immissionssch.-Bonus bis 500 kW | allg. Nawaro-Bonus bis 500 kW | allg. Nawaro-Bonus 500 kW bis 5 MW | Altholz-Bonus 500 kW bis 5 MW | Biogas: allg. Bonus bis 500 kW | Biogas: Gülle-Bonus 30 Masse% bis 150 kW | Biogas: Gülle-Bonus 30 Masse% 150 bis 500 kW | Biogas: Landsch.pflege-Bonus bis 500 kW | Biogas:Gülle- + Landsch.pfl.-Bon. bis 150 kW | Biogas: Gülle- + Landsch.pfl.-B. 150 bis 500 kW | Gasaufbereitg., 0-350 Normm3 (bis 5 MW) | Gasaufbereitg., 350-700 Normm3 (bis 5 MW) | Innovat. Anlagentechnik (bis 5 MW) | Degressionssatz
[12 empty] | "K" |  |  | "i" | "a1" | "a2" | "ah" | "G" | "M1"="G"+4ct/kWh | "M2"="G"+1ct/kWh | "L"="G"+2ct/kWh | "X1"= "M1"+"L" | "X2"= "M2"+"L" | "t1" | "t2" | "t3" | 1%
[12 empty] | 2.97 |  |  | 0.99 | 5.94 | 3.96 | 2.48 | 6.93 | 10.89 | 7.92 | 8.91 | 12.87 | 9.9 | 1.98 | 0.99 | 1.98 | Bonushöhe bei Inbetriebnahme in 2010
BiK270------10 | Biomasse | Inbetriebnahme 2010 | 0-0,15 MW | Anteil Nicht-KWK | 11.55 | 11.55 | 9.24 |  | vor dem 01.10.2016 | 11.55 | 11.55
BiK270K-----10 | Biomasse | Inbetriebnahme 2010 | 0-0,15 MW, Bonusregel K | Anteil KWK | 14.52 | 14.52 | 11.62 |  | vor dem 01.10.2016 | 14.52 | 11.55 | x
BiK270i-----10 | Biomasse | Inbetriebnahme 2010 | 0-0,15 MW, Bonusregel i | Anteil Nicht-KWK | 12.54 | 12.54 | 10.03 |  | vor dem 01.10.2016 | 12.54 | 11.55 |  |  |  | x
BiK270iK----10 | Biomasse | Inbetriebnahme 2010 | 0-0,15 MW, Bonusregel i, K | Anteil KWK | 15.51 | 15.51 | 12.41 |  | vor dem 01.10.2016 | 15.51 | 11.55 | x |  |  | x
BiK270a1----10 | Biomasse | Inbetriebnahme 2010 | 0-0,15 MW, Bonusregel a1 | Anteil Nicht-KWK | 17.49 | 17.49 | 13.99 |  | vor dem 01.10.2016 | 17.49 | 11.55 |  |  |  |  | x
BiK270a1K---10 | Biomasse | Inbetriebnahme 2010 | 0-0,15 MW, Bonusregeln a1, K | Anteil KWK | 20.46 | 20.46 | 16.37 |  | vor dem 01.10.2016 | 20.46 | 11.55 | x |  |  |  | x
BiK270a1i---10 | Biomasse | Inbetriebnahme 2010 | 0-0,15 MW, Bonusregeln a1, i | Anteil Nicht-KWK | 18.48 | 18.48 | 14.78 |  | vor dem 01.10.2016 | 18.48 | 11.55 |  |  |  | x | x
BiK270a1iK--10 | Biomasse | Inbetriebnahme 2010 | 0-0,15 MW, Bonusregeln a1, i, K | Anteil KWK | 21.45 | 21.45 | 17.16 |  | vor dem 01.10.2016 | 21.45 | 11.55 | x |  |  | x | x
BiK270G-----10 | Biomasse | Inbetriebnahme 2010 | 0-0,15 MW, Bonusregel G | Anteil Nicht-KWK | 18.48 | 18.48 | 14.78 |  | vor dem 01.10.2016 | 18.48 | 11.55 | [7 empty] | x
BiK270GK----10 | Biomasse | Inbetriebnahme 2010 | 0-0,15 MW, Bonusregeln G, K | Anteil KWK | 21.45 | 21.45 | 17.16 |  | vor dem 01.10.2016 | 21.45 | 11.55 | x | [6 empty] | x
BiK270Gi----10 | Biomasse | Inbetriebnahme 2010 | 0-0,15 MW, Bonusregeln G, i | Anteil Nicht-KWK | 19.47 | 19.47 | 15.58 |  | vor dem 01.10.2016 | 19.47 | 11.55 |  |  |  | x |  |  |  | x
BiK270GiK---10 | Biomasse | Inbetriebnahme 2010 | 0-0,15 MW, Bonusregeln G, i, K | Anteil KWK | 22.44 | 22.44 | 17.95 |  | vor dem 01.10.2016 | 22.44 | 11.55 | x |  |  | x |  |  |  | x
BiK270L-----10 | Biomasse | Inbetriebnahme 2010 | 0-0,15 MW, Bonusregel L | Anteil Nicht-KWK | 20.46 | 20.46 | 16.37 |  | vor dem 01.10.2016 | 20.46 | 11.55 | [10 empty] | x
BiK270LK----10 | Biomasse | Inbetriebnahme 2010 | 0-0,15 MW, Bonusregeln L, K | Anteil KWK | 23.43 | 23.43 | 18.74 |  | vor dem 01.10.2016 | 23.43 | 11.55 | x | [9 empty] | x
BiK270Li----10 | Biomasse | Inbetriebnahme 2010 | 0-0,15 MW, Bonusregeln L, i | Anteil Nicht-KWK | 21.45 | 21.45 | 17.16 |  | vor dem 01.10.2016 | 21.45 | 11.55 |  |  |  | x | [6 empty] | x
BiK270LiK---10 | Biomasse | Inbetriebnahme 2010 | 0-0,15 MW, Bonusregeln L, i, K | Anteil KWK | 24.42 | 24.42 | 19.54 |  | vor dem 01.10.2016 | 24.42 | 11.55 | x |  |  | x | [6 empty] | x
BiK270M1----10 | Biomasse | Inbetriebnahme 2010 | 0-0,15 MW, Bonusregel M1 | Anteil Nicht-KWK | 22.44 | 22.44 | 17.95 |  | vor dem 01.10.2016 | 22.44 | 11.55 | [8 empty] | x
BiK270M1K---10 | Biomasse | Inbetriebnahme 2010 | 0-0,15 MW, Bonusregeln M1, K | Anteil KWK | 25.41 | 25.41 | 20.33 |  | vor dem 01.10.2016 | 25.41 | 11.55 | x | [7 empty] | x
BiK270M1i---10 | Biomasse | Inbetriebnahme 2010 | 0-0,15 MW, Bonusregeln M1, i | Anteil Nicht-KWK | 23.43 | 23.43 | 18.74 |  | vor dem 01.10.2016 | 23.43 | 11.55 |  |  |  | x |  |  |  |  | x
BiK270M1iK--10 | Biomasse | Inbetriebnahme 2010 | 0-0,15 MW, Bonusregeln M1, i, K | Anteil KWK | 26.4 | 26.4 | 21.12 |  | vor dem 01.10.2016 | 26.4 | 11.55 | x |  |  | x |  |  |  |  | x
BiK270X1----10 | Biomasse | Inbetriebnahme 2010 | 0-0,15 MW, Bonusregeln X1 | Anteil Nicht-KWK | 24.42 | 24.42 | 19.54 |  | vor dem 01.10.2016 | 24.42 | 11.55 | [11 empty] | x
BiK270X1K---10 | Biomasse | Inbetriebnahme 2010 | 0-0,15 MW, Bonusregeln X1, K | Anteil KWK | 27.39 | 27.39 | 21.91 |  | vor dem 01.10.2016 | 27.39 | 11.55 | x | [10 empty] | x
BiK270X1i---10 | Biomasse | Inbetriebnahme 2010 | 0-0,15 MW, Bonusregeln X1, i | Anteil Nicht-KWK | 25.41 | 25.41 | 20.33 |  | vor dem 01.10.2016 | 25.41 | 11.55 |  |  |  | x | [7 empty] | x
BiK270X1iK--10 | Biomasse | Inbetriebnahme 2010 | 0-0,15 MW, Bonusregeln X1, i, K | Anteil KWK | 28.38 | 28.38 | 22.7 |  | vor dem 01.10.2016 | 28.38 | 11.55 | x |  |  | x | [7 empty] | x
BiK270t1----10 | Biomasse | Inbetriebnahme 2010 | 0-0,15 MW, Bonusregel t1 | Anteil Nicht-KWK | 13.53 | 13.53 | 10.82 |  | vor dem 01.10.2016 | 13.53 | 11.55 | [13 empty] | x
BiK270t1K---10 | Biomasse | Inbetriebnahme 2010 | 0-0,15 MW, Bonusregeln t1, K | Anteil KWK | 16.5 | 16.5 | 13.2 |  | vor dem 01.10.2016 | 16.5 | 11.55 | x | [12 empty] | x
BiK270t1i---10 | Biomasse | Inbetriebnahme 2010 | 0-0,15 MW, Bonusregeln t1, i | Anteil Nicht-KWK | 14.52 | 14.52 | 11.62 |  | vor dem 01.10.2016 | 14.52 | 11.55 |  |  |  | x | [9 empty] | x
BiK270t1iK--10 | Biomasse | Inbetriebnahme 2010 | 0-0,15 MW, Bonusregeln t1, i, K | Anteil KWK | 17.49 | 17.49 | 13.99 |  | vor dem 01.10.2016 | 17.49 | 11.55 | x |  |  | x | [9 empty] | x
BiK270t1a1--10 | Biomasse | Inbetriebnahme 2010 | 0-0,15 MW, Bonusregeln t1, a1 | Anteil Nicht-KWK | 19.47 | 19.47 | 15.58 |  | vor dem 01.10.2016 | 19.47 | 11.55 |  |  |  |  | x | [8 empty] | x
BiK270t1a1K-10 | Biomasse | Inbetriebnahme 2010 | 0-0,15 MW, Bonusregeln t1, a1, K | Anteil KWK | 22.44 | 22.44 | 17.95 |  | vor dem 01.10.2016 | 22.44 | 11.55 | x |  |  |  | x | [8 empty] | x
BiK270t1a1i-10 | Biomasse | Inbetriebnahme 2010 | 0-0,15 MW, Bonusregeln t1, a1, i | Anteil Nicht-KWK | 20.46 | 20.46 | 16.37 |  | vor dem 01.10.2016 | 20.46 | 11.55 |  |  |  | x | x | [8 empty] | x
BiK270t1a1iK10 | Biomasse | Inbetriebnahme 2010 | 0-0,15 MW, Bonusregeln t1, a1, i, K | Anteil KWK | 23.43 | 23.43 | 18.74 |  | vor dem 01.10.2016 | 23.43 | 11.55 | x |  |  | x | x | [8 empty] | x
BiK270t1G---10 | Biomasse | Inbetriebnahme 2010 | 0-0,15 MW, Bonusregeln t1, G | Anteil Nicht-KWK | 20.46 | 20.46 | 16.37 |  | vor dem 01.10.2016 | 20.46 | 11.55 | [7 empty] | x | [5 empty] | x
BiK270t1GK--10 | Biomasse | Inbetriebnahme 2010 | 0-0,15 MW, Bonusregeln t1, G, K | Anteil KWK | 23.43 | 23.43 | 18.74 |  | vor dem 01.10.2016 | 23.43 | 11.55 | x | [6 empty] | x | [5 empty] | x
BiK270t1Gi--10 | Biomasse | Inbetriebnahme 2010 | 0-0,15 MW, Bonusregeln t1, G, i | Anteil Nicht-KWK | 21.45 | 21.45 | 17.16 |  | vor dem 01.10.2016 | 21.45 | 11.55 |  |  |  | x |  |  |  | x | [5 empty] | x
BiK270t1GiK-10 | Biomasse | Inbetriebnahme 2010 | 0-0,15 MW, Bonusregeln t1, G, i, K | Anteil KWK | 24.42 | 24.42 | 19.54 |  | vor dem 01.10.2016 | 24.42 | 11.55 | x |  |  | x |  |  |  | x | [5 empty] | x
BiK270t1L---10 | Biomasse | Inbetriebnahme 2010 | 0-0,15 MW, Bonusregeln t1, L | Anteil Nicht-KWK | 22.44 | 22.44 | 17.95 |  | vor dem 01.10.2016 | 22.44 | 11.55 | [10 empty] | x |  |  | x
BiK270t1LK--10 | Biomasse | Inbetriebnahme 2010 | 0-0,15 MW, Bonusregeln t1, L, K | Anteil KWK | 25.41 | 25.41 | 20.33 |  | vor dem 01.10.2016 | 25.41 | 11.55 | x | [9 empty] | x |  |  | x
BiK270t1Li--10 | Biomasse | Inbetriebnahme 2010 | 0-0,15 MW, Bonusregeln t1, L, i | Anteil Nicht-KWK | 23.43 | 23.43 | 18.74 |  | vor dem 01.10.2016 | 23.43 | 11.55 |  |  |  | x | [6 empty] | x |  |  | x
BiK270t1LiK-10 | Biomasse | Inbetriebnahme 2010 | 0-0,15 MW, Bonusregeln t1, L, i, K | Anteil KWK | 26.4 | 26.4 | 21.12 |  | vor dem 01.10.2016 | 26.4 | 11.55 | x |  |  | x | [6 empty] | x |  |  | x
BiK270t1M1--10 | Biomasse | Inbetriebnahme 2010 | 0-0,15 MW, Bonusregeln t1, M1 | Anteil Nicht-KWK | 24.42 | 24.42 | 19.54 |  | vor dem 01.10.2016 | 24.42 | 11.55 | [8 empty] | x |  |  |  |  | x
BiK270t1M1K-10 | Biomasse | Inbetriebnahme 2010 | 0-0,15 MW, Bonusregeln t1, M1, K | Anteil KWK | 27.39 | 27.39 | 21.91 |  | vor dem 01.10.2016 | 27.39 | 11.55 | x | [7 empty] | x |  |  |  |  | x
BiK270t1M1i-10 | Biomasse | Inbetriebnahme 2010 | 0-0,15 MW, Bonusregeln t1, M1, i | Anteil Nicht-KWK | 25.41 | 25.41 | 20.33 |  | vor dem 01.10.2016 | 25.41 | 11.55 |  |  |  | x |  |  |  |  | x |  |  |  |  | x
BiK270t1M1iK10 | Biomasse | Inbetriebnahme 2010 | 0-0,15 MW, Bonusregeln t1, M1, i, K | Anteil KWK | 28.38 | 28.38 | 22.7 |  | vor dem 01.10.2016 | 28.38 | 11.55 | x |  |  | x |  |  |  |  | x |  |  |  |  | x
BiK270t1X1--10 | Biomasse | Inbetriebnahme 2010 | 0-0,15 MW, Bonusregeln t1, X1 | Anteil Nicht-KWK | 26.4 | 26.4 | 21.12 |  | vor dem 01.10.2016 | 26.4 | 11.55 | [11 empty] | x |  | x
BiK270t1X1K-10 | Biomasse | Inbetriebnahme 2010 | 0-0,15 MW, Bonusregeln t1, X1, K | Anteil KWK | 29.37 | 29.37 | 23.5 |  | vor dem 01.10.2016 | 29.37 | 11.55 | x | [10 empty] | x |  | x
BiK270t1X1i-10 | Biomasse | Inbetriebnahme 2010 | 0-0,15 MW, Bonusregeln t1, X1, i | Anteil Nicht-KWK | 27.39 | 27.39 | 21.91 |  | vor dem 01.10.2016 | 27.39 | 11.55 |  |  |  | x | [7 empty] | x |  | x
BiK270t1X1iK10 | Biomasse | Inbetriebnahme 2010 | 0-0,15 MW, Bonusregeln t1, X1, i, K | Anteil KWK | 30.36 | 30.36 | 24.29 |  | vor dem 01.10.2016 | 30.36 | 11.55 | x |  |  | x | [7 empty] | x |  | x
BiK270t2----10 | Biomasse | Inbetriebnahme 2010 | 0-0,15 MW, Bonusregel t2 | Anteil Nicht-KWK | 12.54 | 12.54 | 10.03 |  | vor dem 01.10.2016 | 12.54 | 11.55 | [14 empty] | x
BiK270t2K---10 | Biomasse | Inbetriebnahme 2010 | 0-0,15 MW, Bonusregeln t2, K | Anteil KWK | 15.51 | 15.51 | 12.41 |  | vor dem 01.10.2016 | 15.51 | 11.55 | x | [13 empty] | x
BiK270t2i---10 | Biomasse | Inbetriebnahme 2010 | 0-0,15 MW, Bonusregeln t2, i | Anteil Nicht-KWK | 13.53 | 13.53 | 10.82 |  | vor dem 01.10.2016 | 13.53 | 11.55 |  |  |  | x | [10 empty] | x
BiK270t2iK--10 | Biomasse | Inbetriebnahme 2010 | 0-0,15 MW, Bonusregeln t2, i, K | Anteil KWK | 16.5 | 16.5 | 13.2 |  | vor dem 01.10.2016 | 16.5 | 11.55 | x |  |  | x | [10 empty] | x
BiK270t2a1--10 | Biomasse | Inbetriebnahme 2010 | 0-0,15 MW, Bonusregeln t2, a1 | Anteil Nicht-KWK | 18.48 | 18.48 | 14.78 |  | vor dem 01.10.2016 | 18.48 | 11.55 |  |  |  |  | x | [9 empty] | x
BiK270t2a1K-10 | Biomasse | Inbetriebnahme 2010 | 0-0,15 MW, Bonusregeln t2, a1, K | Anteil KWK | 21.45 | 21.45 | 17.16 |  | vor dem 01.10.2016 | 21.45 | 11.55 | x |  |  |  | x | [9 empty] | x
BiK270t2a1i-10 | Biomasse | Inbetriebnahme 2010 | 0-0,15 MW, Bonusregeln t2, a1, i | Anteil Nicht-KWK | 19.47 | 19.47 | 15.58 |  | vor dem 01.10.2016 | 19.47 | 11.55 |  |  |  | x | x | [9 empty] | x
BiK270t2a1iK10 | Biomasse | Inbetriebnahme 2010 | 0-0,15 MW, Bonusregeln t2, a1, i, K | Anteil KWK | 22.44 | 22.44 | 17.95 |  | vor dem 01.10.2016 | 22.44 | 11.55 | x |  |  | x | x | [9 empty] | x
BiK270t2G---10 | Biomasse | Inbetriebnahme 2010 | 0-0,15 MW, Bonusregeln t2, G | Anteil Nicht-KWK | 19.47 | 19.47 | 15.58 |  | vor dem 01.10.2016 | 19.47 | 11.55 | [7 empty] | x | [6 empty] | x
BiK270t2GK--10 | Biomasse | Inbetriebnahme 2010 | 0-0,15 MW, Bonusregeln t2, G, K | Anteil KWK | 22.44 | 22.44 | 17.95 |  | vor dem 01.10.2016 | 22.44 | 11.55 | x | [6 empty] | x | [6 empty] | x
BiK270t2Gi--10 | Biomasse | Inbetriebnahme 2010 | 0-0,15 MW, Bonusregeln t2, G, i | Anteil Nicht-KWK | 20.46 | 20.46 | 16.37 |  | vor dem 01.10.2016 | 20.46 | 11.55 |  |  |  | x |  |  |  | x | [6 empty] | x
BiK270t2GiK-10 | Biomasse | Inbetriebnahme 2010 | 0-0,15 MW, Bonusregeln t2, G, i, K | Anteil KWK | 23.43 | 23.43 | 18.74 |  | vor dem 01.10.2016 | 23.43 | 11.55 | x |  |  | x |  |  |  | x | [6 empty] | x
BiK270t2L---10 | Biomasse | Inbetriebnahme 2010 | 0-0,15 MW, Bonusregeln t2, L | Anteil Nicht-KWK | 21.45 | 21.45 | 17.16 |  | vor dem 01.10.2016 | 21.45 | 11.55 | [10 empty] | x |  |  |  | x
BiK270t2LK--10 | Biomasse | Inbetriebnahme 2010 | 0-0,15 MW, Bonusregeln t2, L, K | Anteil KWK | 24.42 | 24.42 | 19.54 |  | vor dem 01.10.2016 | 24.42 | 11.55 | x | [9 empty] | x |  |  |  | x
BiK270t2Li--10 | Biomasse | Inbetriebnahme 2010 | 0-0,15 MW, Bonusregeln t2, L, i | Anteil Nicht-KWK | 22.44 | 22.44 | 17.95 |  | vor dem 01.10.2016 | 22.44 | 11.55 |  |  |  | x | [6 empty] | x |  |  |  | x
BiK270t2LiK-10 | Biomasse | Inbetriebnahme 2010 | 0-0,15 MW, Bonusregeln t2, L, i, K | Anteil KWK | 25.41 | 25.41 | 20.33 |  | vor dem 01.10.2016 | 25.41 | 11.55 | x |  |  | x | [6 empty] | x |  |  |  | x
BiK270t2M1--10 | Biomasse | Inbetriebnahme 2010 | 0-0,15 MW, Bonusregeln t2, M1 | Anteil Nicht-KWK | 23.43 | 23.43 | 18.74 |  | vor dem 01.10.2016 | 23.43 | 11.55 | [8 empty] | x | [5 empty] | x
BiK270t2M1K-10 | Biomasse | Inbetriebnahme 2010 | 0-0,15 MW, Bonusregeln t2, M1, K | Anteil KWK | 26.4 | 26.4 | 21.12 |  | vor dem 01.10.2016 | 26.4 | 11.55 | x | [7 empty] | x | [5 empty] | x
BiK270t2M1i-10 | Biomasse | Inbetriebnahme 2010 | 0-0,15 MW, Bonusregeln t2, M1, i | Anteil Nicht-KWK | 24.42 | 24.42 | 19.54 |  | vor dem 01.10.2016 | 24.42 | 11.55 |  |  |  | x |  |  |  |  | x | [5 empty] | x
BiK270t2M1iK10 | Biomasse | Inbetriebnahme 2010 | 0-0,15 MW, Bonusregeln t2, M1, i, K | Anteil KWK | 27.39 | 27.39 | 21.91 |  | vor dem 01.10.2016 | 27.39 | 11.55 | x |  |  | x |  |  |  |  | x | [5 empty] | x
BiK270t2X1--10 | Biomasse | Inbetriebnahme 2010 | 0-0,15 MW, Bonusregeln t2, X1 | Anteil Nicht-KWK | 25.41 | 25.41 | 20.33 |  | vor dem 01.10.2016 | 25.41 | 11.55 | [11 empty] | x |  |  | x
BiK270t2X1K-10 | Biomasse | Inbetriebnahme 2010 | 0-0,15 MW, Bonusregeln t2, X1, K | Anteil KWK | 28.38 | 28.38 | 22.7 |  | vor dem 01.10.2016 | 28.38 | 11.55 | x | [10 empty] | x |  |  | x
BiK270t2X1i-10 | Biomasse | Inbetriebnahme 2010 | 0-0,15 MW, Bonusregeln t2, X1, i | Anteil Nicht-KWK | 26.4 | 26.4 | 21.12 |  | vor dem 01.10.2016 | 26.4 | 11.55 |  |  |  | x | [7 empty] | x |  |  | x
BiK270t2X1iK10 | Biomasse | Inbetriebnahme 2010 | 0-0,15 MW, Bonusregeln t2, X1, i, K | Anteil KWK | 29.37 | 29.37 | 23.5 |  | vor dem 01.10.2016 | 29.37 | 11.55 | x |  |  | x | [7 empty] | x |  |  | x
BiK270t3----10 | Biomasse | Inbetriebnahme 2010 | 0-0,15 MW, Bonusregel t3 | Anteil Nicht-KWK | 13.53 | 13.53 | 10.82 |  | vor dem 01.10.2016 | 13.53 | 11.55 | [15 empty] | x
BiK270t3K---10 | Biomasse | Inbetriebnahme 2010 | 0-0,15 MW, Bonusregeln t3, K | Anteil KWK | 16.5 | 16.5 | 13.2 |  | vor dem 01.10.2016 | 16.5 | 11.55 | x | [14 empty] | x
BiK270t3i---10 | Biomasse | Inbetriebnahme 2010 | 0-0,15 MW, Bonusregeln t3, i | Anteil Nicht-KWK | 14.52 | 14.52 | 11.62 |  | vor dem 01.10.2016 | 14.52 | 11.55 |  |  |  | x | [11 empty] | x
BiK270t3iK--10 | Biomasse | Inbetriebnahme 2010 | 0-0,15 MW, Bonusregeln t3, i, K | Anteil KWK | 17.49 | 17.49 | 13.99 |  | vor dem 01.10.2016 | 17.49 | 11.55 | x |  |  | x | [11 empty] | x
BiK270t3a1--10 | Biomasse | Inbetriebnahme 2010 | 0-0,15 MW, Bonusregeln t3, a1 | Anteil Nicht-KWK | 19.47 | 19.47 | 15.58 |  | vor dem 01.10.2016 | 19.47 | 11.55 |  |  |  |  | x | [10 empty] | x
BiK270t3a1K-10 | Biomasse | Inbetriebnahme 2010 | 0-0,15 MW, Bonusregeln t3, a1, K | Anteil KWK | 22.44 | 22.44 | 17.95 |  | vor dem 01.10.2016 | 22.44 | 11.55 | x |  |  |  | x | [10 empty] | x
BiK270t3a1i-10 | Biomasse | Inbetriebnahme 2010 | 0-0,15 MW, Bonusregeln t3, a1, i | Anteil Nicht-KWK | 20.46 | 20.46 | 16.37 |  | vor dem 01.10.2016 | 20.46 | 11.55 |  |  |  | x | x | [10 empty] | x
BiK270t3a1iK10 | Biomasse | Inbetriebnahme 2010 | 0-0,15 MW, Bonusregeln t3, a1, i, K | Anteil KWK | 23.43 | 23.43 | 18.74 |  | vor dem 01.10.2016 | 23.43 | 11.55 | x |  |  | x | x | [10 empty] | x
BiK270t3G---10 | Biomasse | Inbetriebnahme 2010 | 0-0,15 MW, Bonusregeln t3, G | Anteil Nicht-KWK | 20.46 | 20.46 | 16.37 |  | vor dem 01.10.2016 | 20.46 | 11.55 | [7 empty] | x | [7 empty] | x
BiK270t3GK--10 | Biomasse | Inbetriebnahme 2010 | 0-0,15 MW, Bonusregeln t3, G, K | Anteil KWK | 23.43 | 23.43 | 18.74 |  | vor dem 01.10.2016 | 23.43 | 11.55 | x | [6 empty] | x | [7 empty] | x
BiK270t3Gi--10 | Biomasse | Inbetriebnahme 2010 | 0-0,15 MW, Bonusregeln t3, G, i | Anteil Nicht-KWK | 21.45 | 21.45 | 17.16 |  | vor dem 01.10.2016 | 21.45 | 11.55 |  |  |  | x |  |  |  | x | [7 empty] | x
BiK270t3GiK-10 | Biomasse | Inbetriebnahme 2010 | 0-0,15 MW, Bonusregeln t3, G, i, K | Anteil KWK | 24.42 | 24.42 | 19.54 |  | vor dem 01.10.2016 | 24.42 | 11.55 | x |  |  | x |  |  |  | x | [7 empty] | x
BiK270t3L---10 | Biomasse | Inbetriebnahme 2010 | 0-0,15 MW, Bonusregeln t3, L | Anteil Nicht-KWK | 22.44 | 22.44 | 17.95 |  | vor dem 01.10.2016 | 22.44 | 11.55 | [10 empty] | x |  |  |  |  | x
BiK270t3LK--10 | Biomasse | Inbetriebnahme 2010 | 0-0,15 MW, Bonusregeln t3, L, K | Anteil KWK | 25.41 | 25.41 | 20.33 |  | vor dem 01.10.2016 | 25.41 | 11.55 | x | [9 empty] | x |  |  |  |  | x
BiK270t3Li--10 | Biomasse | Inbetriebnahme 2010 | 0-0,15 MW, Bonusregeln t3, L, i | Anteil Nicht-KWK | 23.43 | 23.43 | 18.74 |  | vor dem 01.10.2016 | 23.43 | 11.55 |  |  |  | x | [6 empty] | x |  |  |  |  | x
BiK270t3LiK-10 | Biomasse | Inbetriebnahme 2010 | 0-0,15 MW, Bonusregeln t3, L, i, K | Anteil KWK | 26.4 | 26.4 | 21.12 |  | vor dem 01.10.2016 | 26.4 | 11.55 | x |  |  | x | [6 empty] | x |  |  |  |  | x
BiK270t3M1--10 | Biomasse | Inbetriebnahme 2010 | 0-0,15 MW, Bonusregeln t3, M1 | Anteil Nicht-KWK | 24.42 | 24.42 | 19.54 |  | vor dem 01.10.2016 | 24.42 | 11.55 | [8 empty] | x | [6 empty] | x
BiK270t3M1K-10 | Biomasse | Inbetriebnahme 2010 | 0-0,15 MW, Bonusregeln t3, M1, K | Anteil KWK | 27.39 | 27.39 | 21.91 |  | vor dem 01.10.2016 | 27.39 | 11.55 | x | [7 empty] | x | [6 empty] | x
BiK270t3M1i-10 | Biomasse | Inbetriebnahme 2010 | 0-0,15 MW, Bonusregeln t3, M1, i | Anteil Nicht-KWK | 25.41 | 25.41 | 20.33 |  | vor dem 01.10.2016 | 25.41 | 11.55 |  |  |  | x |  |  |  |  | x | [6 empty] | x
BiK270t3M1iK10 | Biomasse | Inbetriebnahme 2010 | 0-0,15 MW, Bonusregeln t3, M1, i, K | Anteil KWK | 28.38 | 28.38 | 22.7 |  | vor dem 01.10.2016 | 28.38 | 11.55 | x |  |  | x |  |  |  |  | x | [6 empty] | x
BiK270t3X1--10 | Biomasse | Inbetriebnahme 2010 | 0-0,15 MW, Bonusregeln t3, X1 | Anteil Nicht-KWK | 26.4 | 26.4 | 21.12 |  | vor dem 01.10.2016 | 26.4 | 11.55 | [11 empty] | x |  |  |  | x
BiK270t3X1K-10 | Biomasse | Inbetriebnahme 2010 | 0-0,15 MW, Bonusregeln t3, X1, K | Anteil KWK | 29.37 | 29.37 | 23.5 |  | vor dem 01.10.2016 | 29.37 | 11.55 | x | [10 empty] | x |  |  |  | x
BiK270t3X1i-10 | Biomasse | Inbetriebnahme 2010 | 0-0,15 MW, Bonusregeln t3, X1, i | Anteil Nicht-KWK | 27.39 | 27.39 | 21.91 |  | vor dem 01.10.2016 | 27.39 | 11.55 |  |  |  | x | [7 empty] | x |  |  |  | x
BiK270t3X1iK10 | Biomasse | Inbetriebnahme 2010 | 0-0,15 MW, Bonusregeln t3, X1, i, K | Anteil KWK | 30.36 | 30.36 | 24.29 |  | vor dem 01.10.2016 | 30.36 | 11.55 | x |  |  | x | [7 empty] | x |  |  |  | x
BiK271------10 | Biomasse | Inbetriebnahme 2010 | 0,150-0,5 MW | Anteil Nicht-KWK | 9.09 | 9.09 | 7.27 |  | vor dem 01.10.2016 | 9.09 | 9.09
BiK271K-----10 | Biomasse | Inbetriebnahme 2010 | 0,150-0,5 MW, Bonusregel K | Anteil KWK | 12.06 | 12.06 | 9.65 |  | vor dem 01.10.2016 | 12.06 | 9.09 | x
BiK271i-----10 | Biomasse | Inbetriebnahme 2010 | 0,150-0,5 MW, Bonusregel i | Anteil Nicht-KWK | 10.08 | 10.08 | 8.06 |  | vor dem 01.10.2016 | 10.08 | 9.09 |  |  |  | x
BiK271iK----10 | Biomasse | Inbetriebnahme 2010 | 0,150-0,5 MW, Bonusregeln i, K | Anteil KWK | 13.05 | 13.05 | 10.44 |  | vor dem 01.10.2016 | 13.05 | 9.09 | x |  |  | x
BiK271a1----10 | Biomasse | Inbetriebnahme 2010 | 0,150-0,5 MW, Bonusregel a1 | Anteil Nicht-KWK | 15.03 | 15.03 | 12.02 |  | vor dem 01.10.2016 | 15.03 | 9.09 |  |  |  |  | x
BiK271a1K---10 | Biomasse | Inbetriebnahme 2010 | 0,150-0,5 MW, Bonusregeln a1, K | Anteil KWK | 18 | 18 | 14.4 |  | vor dem 01.10.2016 | 18 | 9.09 | x |  |  |  | x
BiK271a1i---10 | Biomasse | Inbetriebnahme 2010 | 0,150-0,5 MW, Bonusregeln a1, i | Anteil Nicht-KWK | 16.02 | 16.02 | 12.82 |  | vor dem 01.10.2016 | 16.02 | 9.09 |  |  |  | x | x
BiK271a1iK--10 | Biomasse | Inbetriebnahme 2010 | 0,150-0,5 MW, Bonusregeln a1, i, K | Anteil KWK | 18.99 | 18.99 | 15.19 |  | vor dem 01.10.2016 | 18.99 | 9.09 | x |  |  | x | x
BiK271G-----10 | Biomasse | Inbetriebnahme 2010 | 0,150-0,5 MW, Bonusregel G | Anteil Nicht-KWK | 16.02 | 16.02 | 12.82 |  | vor dem 01.10.2016 | 16.02 | 9.09 | [7 empty] | x
BiK271GK----10 | Biomasse | Inbetriebnahme 2010 | 0,150-0,5 MW, Bonusregeln G, K | Anteil KWK | 18.99 | 18.99 | 15.19 |  | vor dem 01.10.2016 | 18.99 | 9.09 | x | [6 empty] | x
BiK271Gi----10 | Biomasse | Inbetriebnahme 2010 | 0,150-0,5 MW, Bonusregeln G, i | Anteil Nicht-KWK | 17.01 | 17.01 | 13.61 |  | vor dem 01.10.2016 | 17.01 | 9.09 |  |  |  | x |  |  |  | x
BiK271GiK---10 | Biomasse | Inbetriebnahme 2010 | 0,150-0,5 MW, Bonusregeln G, i, K | Anteil KWK | 19.98 | 19.98 | 15.98 |  | vor dem 01.10.2016 | 19.98 | 9.09 | x |  |  | x |  |  |  | x
BiK271L-----10 | Biomasse | Inbetriebnahme 2010 | 0,150-0,5 MW, Bonusregel L | Anteil Nicht-KWK | 18 | 18 | 14.4 |  | vor dem 01.10.2016 | 18 | 9.09 | [10 empty] | x
BiK271LK----10 | Biomasse | Inbetriebnahme 2010 | 0,150-0,5 MW, Bonusregeln L, K | Anteil KWK | 20.97 | 20.97 | 16.78 |  | vor dem 01.10.2016 | 20.97 | 9.09 | x | [9 empty] | x
BiK271Li----10 | Biomasse | Inbetriebnahme 2010 | 0,150-0,5 MW, Bonusregeln L, i | Anteil Nicht-KWK | 18.99 | 18.99 | 15.19 |  | vor dem 01.10.2016 | 18.99 | 9.09 |  |  |  | x | [6 empty] | x
BiK271LiK---10 | Biomasse | Inbetriebnahme 2010 | 0,150-0,5 MW, Bonusregeln L, i, K | Anteil KWK | 21.96 | 21.96 | 17.57 |  | vor dem 01.10.2016 | 21.96 | 9.09 | x |  |  | x | [6 empty] | x
BiK271M2----10 | Biomasse | Inbetriebnahme 2010 | 0,150-0,5 MW, Bonusregel M2 | Anteil Nicht-KWK | 17.01 | 17.01 | 13.61 |  | vor dem 01.10.2016 | 17.01 | 9.09 | [9 empty] | x
BiK271M2K---10 | Biomasse | Inbetriebnahme 2010 | 0,150-0,5 MW, Bonusregeln M2, K | Anteil KWK | 19.98 | 19.98 | 15.98 |  | vor dem 01.10.2016 | 19.98 | 9.09 | x | [8 empty] | x
BiK271M2i---10 | Biomasse | Inbetriebnahme 2010 | 0,150-0,5 MW, Bonusregeln M2, i | Anteil Nicht-KWK | 18 | 18 | 14.4 |  | vor dem 01.10.2016 | 18 | 9.09 |  |  |  | x | [5 empty] | x
BiK271M2iK--10 | Biomasse | Inbetriebnahme 2010 | 0,150-0,5 MW, Bonusregeln M2, i, K | Anteil KWK | 20.97 | 20.97 | 16.78 |  | vor dem 01.10.2016 | 20.97 | 9.09 | x |  |  | x | [5 empty] | x
BiK271X2----10 | Biomasse | Inbetriebnahme 2010 | 0,150-0,5 MW, Bonusregel X2 | Anteil Nicht-KWK | 18.99 | 18.99 | 15.19 |  | vor dem 01.10.2016 | 18.99 | 9.09 | [12 empty] | x
BiK271X2K---10 | Biomasse | Inbetriebnahme 2010 | 0,150-0,5 MW, Bonusregeln X2, K | Anteil KWK | 21.96 | 21.96 | 17.57 |  | vor dem 01.10.2016 | 21.96 | 9.09 | x | [11 empty] | x
BiK271X2i---10 | Biomasse | Inbetriebnahme 2010 | 0,150-0,5 MW, Bonusregeln X2, i | Anteil Nicht-KWK | 19.98 | 19.98 | 15.98 |  | vor dem 01.10.2016 | 19.98 | 9.09 |  |  |  | x | [8 empty] | x
BiK271X2iK--10 | Biomasse | Inbetriebnahme 2010 | 0,150-0,5 MW, Bonusregeln X2, i, K | Anteil KWK | 22.95 | 22.95 | 18.36 |  | vor dem 01.10.2016 | 22.95 | 9.09 | x |  |  | x | [8 empty] | x
BiK271t1----10 | Biomasse | Inbetriebnahme 2010 | 0,150-0,5 MW, Bonusregel t1 | Anteil Nicht-KWK | 11.07 | 11.07 | 8.86 |  | vor dem 01.10.2016 | 11.07 | 9.09 | [13 empty] | x
BiK271t1K---10 | Biomasse | Inbetriebnahme 2010 | 0,150-0,5 MW, Bonusregeln t1, K | Anteil KWK | 14.04 | 14.04 | 11.23 |  | vor dem 01.10.2016 | 14.04 | 9.09 | x | [12 empty] | x
BiK271t1i---10 | Biomasse | Inbetriebnahme 2010 | 0,150-0,5 MW, Bonusregel t1 | Anteil Nicht-KWK | 12.06 | 12.06 | 9.65 |  | vor dem 01.10.2016 | 12.06 | 9.09 |  |  |  | x | [9 empty] | x
BiK271t1iK--10 | Biomasse | Inbetriebnahme 2010 | 0,150-0,5 MW, Bonusregeln t1, K | Anteil KWK | 15.03 | 15.03 | 12.02 |  | vor dem 01.10.2016 | 15.03 | 9.09 | x |  |  | x | [9 empty] | x
BiK271t1a1--10 | Biomasse | Inbetriebnahme 2010 | 0,150-0,5 MW, Bonusregeln t1, a1 | Anteil Nicht-KWK | 17.01 | 17.01 | 13.61 |  | vor dem 01.10.2016 | 17.01 | 9.09 |  |  |  |  | x | [8 empty] | x
BiK271t1a1K-10 | Biomasse | Inbetriebnahme 2010 | 0,150-0,5 MW, Bonusregeln t1, a1, K | Anteil KWK | 19.98 | 19.98 | 15.98 |  | vor dem 01.10.2016 | 19.98 | 9.09 | x |  |  |  | x | [8 empty] | x
BiK271t1a1i-10 | Biomasse | Inbetriebnahme 2010 | 0,150-0,5 MW, Bonusregeln t1, a1, i | Anteil Nicht-KWK | 18 | 18 | 14.4 |  | vor dem 01.10.2016 | 18 | 9.09 |  |  |  | x | x | [8 empty] | x
BiK271t1a1iK10 | Biomasse | Inbetriebnahme 2010 | 0,150-0,5 MW, Bonusregeln t1, a1, i, K | Anteil KWK | 20.97 | 20.97 | 16.78 |  | vor dem 01.10.2016 | 20.97 | 9.09 | x |  |  | x | x | [8 empty] | x
BiK271t1G---10 | Biomasse | Inbetriebnahme 2010 | 0,150-0,5 MW, Bonusregeln t1, G | Anteil Nicht-KWK | 18 | 18 | 14.4 |  | vor dem 01.10.2016 | 18 | 9.09 | [7 empty] | x | [5 empty] | x
BiK271t1GK--10 | Biomasse | Inbetriebnahme 2010 | 0,150-0,5 MW, Bonusregeln t1, G, K | Anteil KWK | 20.97 | 20.97 | 16.78 |  | vor dem 01.10.2016 | 20.97 | 9.09 | x | [6 empty] | x | [5 empty] | x
BiK271t1Gi--10 | Biomasse | Inbetriebnahme 2010 | 0,150-0,5 MW, Bonusregeln t1, G, i | Anteil Nicht-KWK | 18.99 | 18.99 | 15.19 |  | vor dem 01.10.2016 | 18.99 | 9.09 |  |  |  | x |  |  |  | x | [5 empty] | x
BiK271t1GiK-10 | Biomasse | Inbetriebnahme 2010 | 0,150-0,5 MW, Bonusregeln t1, G, i, K | Anteil KWK | 21.96 | 21.96 | 17.57 |  | vor dem 01.10.2016 | 21.96 | 9.09 | x |  |  | x |  |  |  | x | [5 empty] | x
BiK271t1L---10 | Biomasse | Inbetriebnahme 2010 | 0,150-0,5 MW, Bonusregeln t1, L | Anteil Nicht-KWK | 19.98 | 19.98 | 15.98 |  | vor dem 01.10.2016 | 19.98 | 9.09 | [10 empty] | x |  |  | x
BiK271t1LK--10 | Biomasse | Inbetriebnahme 2010 | 0,150-0,5 MW, Bonusregeln t1, L, K | Anteil KWK | 22.95 | 22.95 | 18.36 |  | vor dem 01.10.2016 | 22.95 | 9.09 | x | [9 empty] | x |  |  | x
BiK271t1Li--10 | Biomasse | Inbetriebnahme 2010 | 0,150-0,5 MW, Bonusregeln t1, L, i | Anteil Nicht-KWK | 20.97 | 20.97 | 16.78 |  | vor dem 01.10.2016 | 20.97 | 9.09 |  |  |  | x | [6 empty] | x |  |  | x
BiK271t1LiK-10 | Biomasse | Inbetriebnahme 2010 | 0,150-0,5 MW, Bonusregeln t1, L, i, K | Anteil KWK | 23.94 | 23.94 | 19.15 |  | vor dem 01.10.2016 | 23.94 | 9.09 | x |  |  | x | [6 empty] | x |  |  | x
BiK271t1M2--10 | Biomasse | Inbetriebnahme 2010 | 0,150-0,5 MW, Bonusregeln t1, M2 | Anteil Nicht-KWK | 18.99 | 18.99 | 15.19 |  | vor dem 01.10.2016 | 18.99 | 9.09 | [9 empty] | x |  |  |  | x
BiK271t1M2K-10 | Biomasse | Inbetriebnahme 2010 | 0,150-0,5 MW, Bonusregeln t1, M2, K | Anteil KWK | 21.96 | 21.96 | 17.57 |  | vor dem 01.10.2016 | 21.96 | 9.09 | x | [8 empty] | x |  |  |  | x
BiK271t1M2i-10 | Biomasse | Inbetriebnahme 2010 | 0,150-0,5 MW, Bonusregeln t1, M2, i | Anteil Nicht-KWK | 19.98 | 19.98 | 15.98 |  | vor dem 01.10.2016 | 19.98 | 9.09 |  |  |  | x | [5 empty] | x |  |  |  | x
BiK271t1M2iK10 | Biomasse | Inbetriebnahme 2010 | 0,150-0,5 MW, Bonusregeln t1, M2, i, K | Anteil KWK | 22.95 | 22.95 | 18.36 |  | vor dem 01.10.2016 | 22.95 | 9.09 | x |  |  | x | [5 empty] | x |  |  |  | x
BiK271t1X2--10 | Biomasse | Inbetriebnahme 2010 | 0,150-0,5 MW, Bonusregeln t1, X2 | Anteil Nicht-KWK | 20.97 | 20.97 | 16.78 |  | vor dem 01.10.2016 | 20.97 | 9.09 | [12 empty] | x | x
BiK271t1X2K-10 | Biomasse | Inbetriebnahme 2010 | 0,150-0,5 MW, Bonusregeln t1, X2, K | Anteil KWK | 23.94 | 23.94 | 19.15 |  | vor dem 01.10.2016 | 23.94 | 9.09 | x | [11 empty] | x | x
BiK271t1X2i-10 | Biomasse | Inbetriebnahme 2010 | 0,150-0,5 MW, Bonusregeln t1, X2, i | Anteil Nicht-KWK | 21.96 | 21.96 | 17.57 |  | vor dem 01.10.2016 | 21.96 | 9.09 |  |  |  | x | [8 empty] | x | x
BiK271t1X2iK10 | Biomasse | Inbetriebnahme 2010 | 0,150-0,5 MW, Bonusregeln t1, X2, i, K | Anteil KWK | 24.93 | 24.93 | 19.94 |  | vor dem 01.10.2016 | 24.93 | 9.09 | x |  |  | x | [8 empty] | x | x
BiK271t2----10 | Biomasse | Inbetriebnahme 2010 | 0,150-0,5 MW, Bonusregel t2 | Anteil Nicht-KWK | 10.08 | 10.08 | 8.06 |  | vor dem 01.10.2016 | 10.08 | 9.09 | [14 empty] | x
BiK271t2K---10 | Biomasse | Inbetriebnahme 2010 | 0,150-0,5 MW, Bonusregeln t2, K | Anteil KWK | 13.05 | 13.05 | 10.44 |  | vor dem 01.10.2016 | 13.05 | 9.09 | x | [13 empty] | x
BiK271t2i---10 | Biomasse | Inbetriebnahme 2010 | 0,150-0,5 MW, Bonusregeln t2, i | Anteil Nicht-KWK | 11.07 | 11.07 | 8.86 |  | vor dem 01.10.2016 | 11.07 | 9.09 |  |  |  | x | [10 empty] | x
BiK271t2iK--10 | Biomasse | Inbetriebnahme 2010 | 0,150-0,5 MW, Bonusregeln t2, i, K | Anteil KWK | 14.04 | 14.04 | 11.23 |  | vor dem 01.10.2016 | 14.04 | 9.09 | x |  |  | x | [10 empty] | x
BiK271t2a1--10 | Biomasse | Inbetriebnahme 2010 | 0,150-0,5 MW, Bonusregeln t2, a1 | Anteil Nicht-KWK | 16.02 | 16.02 | 12.82 |  | vor dem 01.10.2016 | 16.02 | 9.09 |  |  |  |  | x | [9 empty] | x
BiK271t2a1K-10 | Biomasse | Inbetriebnahme 2010 | 0,150-0,5 MW, Bonusregeln t2, a1, K | Anteil KWK | 18.99 | 18.99 | 15.19 |  | vor dem 01.10.2016 | 18.99 | 9.09 | x |  |  |  | x | [9 empty] | x
BiK271t2a1i-10 | Biomasse | Inbetriebnahme 2010 | 0,150-0,5 MW, Bonusregeln t2, a1, i | Anteil Nicht-KWK | 17.01 | 17.01 | 13.61 |  | vor dem 01.10.2016 | 17.01 | 9.09 |  |  |  | x | x | [9 empty] | x
BiK271t2a1iK10 | Biomasse | Inbetriebnahme 2010 | 0,150-0,5 MW, Bonusregeln t2, a1, i, K | Anteil KWK | 19.98 | 19.98 | 15.98 |  | vor dem 01.10.2016 | 19.98 | 9.09 | x |  |  | x | x | [9 empty] | x
BiK271t2G---10 | Biomasse | Inbetriebnahme 2010 | 0,150-0,5 MW, Bonusregeln t2, G | Anteil Nicht-KWK | 17.01 | 17.01 | 13.61 |  | vor dem 01.10.2016 | 17.01 | 9.09 | [7 empty] | x | [6 empty] | x
BiK271t2GK--10 | Biomasse | Inbetriebnahme 2010 | 0,150-0,5 MW, Bonusregeln t2, G, K | Anteil KWK | 19.98 | 19.98 | 15.98 |  | vor dem 01.10.2016 | 19.98 | 9.09 | x | [6 empty] | x | [6 empty] | x
BiK271t2Gi--10 | Biomasse | Inbetriebnahme 2010 | 0,150-0,5 MW, Bonusregeln t2, G, i | Anteil Nicht-KWK | 18 | 18 | 14.4 |  | vor dem 01.10.2016 | 18 | 9.09 |  |  |  | x |  |  |  | x | [6 empty] | x
BiK271t2GiK-10 | Biomasse | Inbetriebnahme 2010 | 0,150-0,5 MW, Bonusregeln t2, G, i, K | Anteil KWK | 20.97 | 20.97 | 16.78 |  | vor dem 01.10.2016 | 20.97 | 9.09 | x |  |  | x |  |  |  | x | [6 empty] | x
BiK271t2L---10 | Biomasse | Inbetriebnahme 2010 | 0,150-0,5 MW, Bonusregeln t2, L | Anteil Nicht-KWK | 18.99 | 18.99 | 15.19 |  | vor dem 01.10.2016 | 18.99 | 9.09 | [10 empty] | x |  |  |  | x
BiK271t2LK--10 | Biomasse | Inbetriebnahme 2010 | 0,150-0,5 MW, Bonusregeln t2, L, K | Anteil KWK | 21.96 | 21.96 | 17.57 |  | vor dem 01.10.2016 | 21.96 | 9.09 | x | [9 empty] | x |  |  |  | x
BiK271t2Li--10 | Biomasse | Inbetriebnahme 2010 | 0,150-0,5 MW, Bonusregeln t2, L, i | Anteil Nicht-KWK | 19.98 | 19.98 | 15.98 |  | vor dem 01.10.2016 | 19.98 | 9.09 |  |  |  | x | [6 empty] | x |  |  |  | x
BiK271t2LiK-10 | Biomasse | Inbetriebnahme 2010 | 0,150-0,5 MW, Bonusregeln t2, L, i, K | Anteil KWK | 22.95 | 22.95 | 18.36 |  | vor dem 01.10.2016 | 22.95 | 9.09 | x |  |  | x | [6 empty] | x |  |  |  | x
BiK271t2M2--10 | Biomasse | Inbetriebnahme 2010 | 0,150-0,5 MW, Bonusregeln t2, M2 | Anteil Nicht-KWK | 18 | 18 | 14.4 |  | vor dem 01.10.2016 | 18 | 9.09 | [9 empty] | x |  |  |  |  | x
BiK271t2M2K-10 | Biomasse | Inbetriebnahme 2010 | 0,150-0,5 MW, Bonusregeln t2, M2, K | Anteil KWK | 20.97 | 20.97 | 16.78 |  | vor dem 01.10.2016 | 20.97 | 9.09 | x | [8 empty] | x |  |  |  |  | x
BiK271t2M2i-10 | Biomasse | Inbetriebnahme 2010 | 0,150-0,5 MW, Bonusregeln t2, M2, i | Anteil Nicht-KWK | 18.99 | 18.99 | 15.19 |  | vor dem 01.10.2016 | 18.99 | 9.09 |  |  |  | x | [5 empty] | x |  |  |  |  | x
BiK271t2M2iK10 | Biomasse | Inbetriebnahme 2010 | 0,150-0,5 MW, Bonusregeln t2, M2, i, K | Anteil KWK | 21.96 | 21.96 | 17.57 |  | vor dem 01.10.2016 | 21.96 | 9.09 | x |  |  | x | [5 empty] | x |  |  |  |  | x
BiK271t2X2--10 | Biomasse | Inbetriebnahme 2010 | 0,150-0,5 MW, Bonusregeln t2, X2 | Anteil Nicht-KWK | 19.98 | 19.98 | 15.98 |  | vor dem 01.10.2016 | 19.98 | 9.09 | [12 empty] | x |  | x
BiK271t2X2K-10 | Biomasse | Inbetriebnahme 2010 | 0,150-0,5 MW, Bonusregeln t2, X2, K | Anteil KWK | 22.95 | 22.95 | 18.36 |  | vor dem 01.10.2016 | 22.95 | 9.09 | x | [11 empty] | x |  | x
BiK271t2X2i-10 | Biomasse | Inbetriebnahme 2010 | 0,150-0,5 MW, Bonusregeln t2, X2, i | Anteil Nicht-KWK | 20.97 | 20.97 | 16.78 |  | vor dem 01.10.2016 | 20.97 | 9.09 |  |  |  | x | [8 empty] | x |  | x
BiK271t2X2iK10 | Biomasse | Inbetriebnahme 2010 | 0,150-0,5 MW, Bonusregeln t2, X2, i, K | Anteil KWK | 23.94 | 23.94 | 19.15 |  | vor dem 01.10.2016 | 23.94 | 9.09 | x |  |  | x | [8 empty] | x |  | x
BiK271t3----10 | Biomasse | Inbetriebnahme 2010 | 0,150-0,5 MW, Bonusregel t3 | Anteil Nicht-KWK | 11.07 | 11.07 | 8.86 |  | vor dem 01.10.2016 | 11.07 | 9.09 | [15 empty] | x
BiK271t3K---10 | Biomasse | Inbetriebnahme 2010 | 0,150-0,5 MW, Bonusregeln t3, K | Anteil KWK | 14.04 | 14.04 | 11.23 |  | vor dem 01.10.2016 | 14.04 | 9.09 | x | [14 empty] | x
BiK271t3i---10 | Biomasse | Inbetriebnahme 2010 | 0,150-0,5 MW, Bonusregeln t3, i | Anteil Nicht-KWK | 12.06 | 12.06 | 9.65 |  | vor dem 01.10.2016 | 12.06 | 9.09 |  |  |  | x | [11 empty] | x
BiK271t3iK--10 | Biomasse | Inbetriebnahme 2010 | 0,150-0,5 MW, Bonusregeln t3, i, K | Anteil KWK | 15.03 | 15.03 | 12.02 |  | vor dem 01.10.2016 | 15.03 | 9.09 | x |  |  | x | [11 empty] | x
BiK271t3a1--10 | Biomasse | Inbetriebnahme 2010 | 0,150-0,5 MW, Bonusregeln t3, a1 | Anteil Nicht-KWK | 17.01 | 17.01 | 13.61 |  | vor dem 01.10.2016 | 17.01 | 9.09 |  |  |  |  | x | [10 empty] | x
BiK271t3a1K-10 | Biomasse | Inbetriebnahme 2010 | 0,150-0,5 MW, Bonusregeln t3, a1, K | Anteil KWK | 19.98 | 19.98 | 15.98 |  | vor dem 01.10.2016 | 19.98 | 9.09 | x |  |  |  | x | [10 empty] | x
BiK271t3a1i-10 | Biomasse | Inbetriebnahme 2010 | 0,150-0,5 MW, Bonusregeln t3, a1, i | Anteil Nicht-KWK | 18 | 18 | 14.4 |  | vor dem 01.10.2016 | 18 | 9.09 |  |  |  | x | x | [10 empty] | x
BiK271t3a1iK10 | Biomasse | Inbetriebnahme 2010 | 0,150-0,5 MW, Bonusregeln t3, a1, i, K | Anteil KWK | 20.97 | 20.97 | 16.78 |  | vor dem 01.10.2016 | 20.97 | 9.09 | x |  |  | x | x | [10 empty] | x
BiK271t3G---10 | Biomasse | Inbetriebnahme 2010 | 0,150-0,5 MW, Bonusregeln t3, G | Anteil Nicht-KWK | 18 | 18 | 14.4 |  | vor dem 01.10.2016 | 18 | 9.09 | [7 empty] | x | [7 empty] | x
BiK271t3GK--10 | Biomasse | Inbetriebnahme 2010 | 0,150-0,5 MW, Bonusregeln t3, G, K | Anteil KWK | 20.97 | 20.97 | 16.78 |  | vor dem 01.10.2016 | 20.97 | 9.09 | x | [6 empty] | x | [7 empty] | x
BiK271t3Gi--10 | Biomasse | Inbetriebnahme 2010 | 0,150-0,5 MW, Bonusregeln t3, G, i | Anteil Nicht-KWK | 18.99 | 18.99 | 15.19 |  | vor dem 01.10.2016 | 18.99 | 9.09 |  |  |  | x |  |  |  | x | [7 empty] | x
BiK271t3GiK-10 | Biomasse | Inbetriebnahme 2010 | 0,150-0,5 MW, Bonusregeln t3, G, i, K | Anteil KWK | 21.96 | 21.96 | 17.57 |  | vor dem 01.10.2016 | 21.96 | 9.09 | x |  |  | x |  |  |  | x | [7 empty] | x
BiK271t3L---10 | Biomasse | Inbetriebnahme 2010 | 0,150-0,5 MW, Bonusregeln t3, L | Anteil Nicht-KWK | 19.98 | 19.98 | 15.98 |  | vor dem 01.10.2016 | 19.98 | 9.09 | [10 empty] | x |  |  |  |  | x
BiK271t3LK--10 | Biomasse | Inbetriebnahme 2010 | 0,150-0,5 MW, Bonusregeln t3, L, K | Anteil KWK | 22.95 | 22.95 | 18.36 |  | vor dem 01.10.2016 | 22.95 | 9.09 | x | [9 empty] | x |  |  |  |  | x
BiK271t3Li--10 | Biomasse | Inbetriebnahme 2010 | 0,150-0,5 MW, Bonusregeln t3, L, i | Anteil Nicht-KWK | 20.97 | 20.97 | 16.78 |  | vor dem 01.10.2016 | 20.97 | 9.09 |  |  |  | x | [6 empty] | x |  |  |  |  | x
BiK271t3LiK-10 | Biomasse | Inbetriebnahme 2010 | 0,150-0,5 MW, Bonusregeln t3, L, i, K | Anteil KWK | 23.94 | 23.94 | 19.15 |  | vor dem 01.10.2016 | 23.94 | 9.09 | x |  |  | x | [6 empty] | x |  |  |  |  | x
BiK271t3M2--10 | Biomasse | Inbetriebnahme 2010 | 0,150-0,5 MW, Bonusregeln t3, M2 | Anteil Nicht-KWK | 18.99 | 18.99 | 15.19 |  | vor dem 01.10.2016 | 18.99 | 9.09 | [9 empty] | x | [5 empty] | x
BiK271t3M2K-10 | Biomasse | Inbetriebnahme 2010 | 0,150-0,5 MW, Bonusregeln t3, M2, K | Anteil KWK | 21.96 | 21.96 | 17.57 |  | vor dem 01.10.2016 | 21.96 | 9.09 | x | [8 empty] | x | [5 empty] | x
BiK271t3M2i-10 | Biomasse | Inbetriebnahme 2010 | 0,150-0,5 MW, Bonusregeln t3, M2, i | Anteil Nicht-KWK | 19.98 | 19.98 | 15.98 |  | vor dem 01.10.2016 | 19.98 | 9.09 |  |  |  | x | [5 empty] | x | [5 empty] | x
BiK271t3M2iK10 | Biomasse | Inbetriebnahme 2010 | 0,150-0,5 MW, Bonusregeln t3, M2, i, K | Anteil KWK | 22.95 | 22.95 | 18.36 |  | vor dem 01.10.2016 | 22.95 | 9.09 | x |  |  | x | [5 empty] | x | [5 empty] | x
BiK271t3X2--10 | Biomasse | Inbetriebnahme 2010 | 0,150-0,5 MW, Bonusregeln t3, X2 | Anteil Nicht-KWK | 20.97 | 20.97 | 16.78 |  | vor dem 01.10.2016 | 20.97 | 9.09 | [12 empty] | x |  |  | x
BiK271t3X2K-10 | Biomasse | Inbetriebnahme 2010 | 0,150-0,5 MW, Bonusregeln t3, X2, K | Anteil KWK | 23.94 | 23.94 | 19.15 |  | vor dem 01.10.2016 | 23.94 | 9.09 | x | [11 empty] | x |  |  | x
BiK271t3X2i-10 | Biomasse | Inbetriebnahme 2010 | 0,150-0,5 MW, Bonusregeln t3, X2, i | Anteil Nicht-KWK | 21.96 | 21.96 | 17.57 |  | vor dem 01.10.2016 | 21.96 | 9.09 |  |  |  | x | [8 empty] | x |  |  | x
BiK271t3X2iK10 | Biomasse | Inbetriebnahme 2010 | 0,150-0,5 MW, Bonusregeln t3, X2, i, K | Anteil KWK | 24.93 | 24.93 | 19.94 |  | vor dem 01.10.2016 | 24.93 | 9.09 | x |  |  | x | [8 empty] | x |  |  | x
BiK272------10 | Biomasse | Inbetriebnahme 2010 | 0,5-5 MW | Anteil Nicht-KWK | 8.17 | 8.17 | 6.54 |  | vor dem 01.10.2016 | 8.17 | 8.17
BiK272K-----10 | Biomasse | Inbetriebnahme 2010 | 0,5-5 MW, Bonusregel K | Anteil KWK | 11.14 | 11.14 | 8.91 |  | vor dem 01.10.2016 | 11.14 | 8.17 | x
BiK272a2----10 | Biomasse | Inbetriebnahme 2010 | 0,5-5 MW, Bonusregel a2 | Anteil Nicht-KWK | 12.13 | 12.13 | 9.7 |  | vor dem 01.10.2016 | 12.13 | 8.17 | [5 empty] | x
BiK272a2K---10 | Biomasse | Inbetriebnahme 2010 | 0,5-5 MW, Bonusregeln a2, K | Anteil KWK | 15.1 | 15.1 | 12.08 |  | vor dem 01.10.2016 | 15.1 | 8.17 | x |  |  |  |  | x
BiK272ah----10 | Biomasse | Inbetriebnahme 2010 | 0,5-5 MW, Bonusregel ah | Anteil Nicht-KWK | 10.65 | 10.65 | 8.52 |  | vor dem 01.10.2016 | 10.65 | 8.17 | [6 empty] | x
BiK272ahK---10 | Biomasse | Inbetriebnahme 2010 | 0,5-5 MW, Bonusregeln ah, K | Anteil KWK | 13.62 | 13.62 | 10.9 |  | vor dem 01.10.2016 | 13.62 | 8.17 | x | [5 empty] | x
BiK272t1----10 | Biomasse | Inbetriebnahme 2010 | 0,5-5 MW, Bonusregel t1 | Anteil Nicht-KWK | 10.15 | 10.15 | 8.12 |  | vor dem 01.10.2016 | 10.15 | 8.17 | [13 empty] | x
BiK272t1K---10 | Biomasse | Inbetriebnahme 2010 | 0,5-5 MW, Bonusregeln t1, K | Anteil KWK | 13.12 | 13.12 | 10.5 |  | vor dem 01.10.2016 | 13.12 | 8.17 | x | [12 empty] | x
BiK272t1a2--10 | Biomasse | Inbetriebnahme 2010 | 0,5-5 MW, Bonusregeln t1, a2 | Anteil Nicht-KWK | 14.11 | 14.11 | 11.29 |  | vor dem 01.10.2016 | 14.11 | 8.17 | [5 empty] | x | [7 empty] | x
BiK272t1a2K-10 | Biomasse | Inbetriebnahme 2010 | 0,5-5 MW, Bonusregeln t1, a2, K | Anteil KWK | 17.08 | 17.08 | 13.66 |  | vor dem 01.10.2016 | 17.08 | 8.17 | x |  |  |  |  | x | [7 empty] | x
BiK272t1ah--10 | Biomasse | Inbetriebnahme 2010 | 0,5-5 MW, Bonusregeln t1, ah | Anteil Nicht-KWK | 12.63 | 12.63 | 10.1 |  | vor dem 01.10.2016 | 12.63 | 8.17 | [6 empty] | x | [6 empty] | x
BiK272t1ahK-10 | Biomasse | Inbetriebnahme 2010 | 0,5-5 MW, Bonusregeln t1, ah, K | Anteil KWK | 15.6 | 15.6 | 12.48 |  | vor dem 01.10.2016 | 15.6 | 8.17 | x | [5 empty] | x | [6 empty] | x
BiK272t2----10 | Biomasse | Inbetriebnahme 2010 | 0,5-5 MW, Bonusregel t2 | Anteil Nicht-KWK | 9.16 | 9.16 | 7.33 |  | vor dem 01.10.2016 | 9.16 | 8.17 | [14 empty] | x
BiK272t2K---10 | Biomasse | Inbetriebnahme 2010 | 0,5-5 MW, Bonusregeln t2, K | Anteil KWK | 12.13 | 12.13 | 9.7 |  | vor dem 01.10.2016 | 12.13 | 8.17 | x | [13 empty] | x
BiK272t2a2--10 | Biomasse | Inbetriebnahme 2010 | 0,5-5 MW, Bonusregeln t2, a2 | Anteil Nicht-KWK | 13.12 | 13.12 | 10.5 |  | vor dem 01.10.2016 | 13.12 | 8.17 | [5 empty] | x | [8 empty] | x
BiK272t2a2K-10 | Biomasse | Inbetriebnahme 2010 | 0,5-5 MW, Bonusregeln t2, a2, K | Anteil KWK | 16.09 | 16.09 | 12.87 |  | vor dem 01.10.2016 | 16.09 | 8.17 | x |  |  |  |  | x | [8 empty] | x
BiK272t2ah--10 | Biomasse | Inbetriebnahme 2010 | 0,5-5 MW, Bonusregeln t2, ah | Anteil Nicht-KWK | 11.64 | 11.64 | 9.31 |  | vor dem 01.10.2016 | 11.64 | 8.17 | [6 empty] | x | [7 empty] | x
BiK272t2ahK-10 | Biomasse | Inbetriebnahme 2010 | 0,5-5 MW, Bonusregeln t2, ah, K | Anteil KWK | 14.61 | 14.61 | 11.69 |  | vor dem 01.10.2016 | 14.61 | 8.17 | x | [5 empty] | x | [7 empty] | x
BiK272t3----10 | Biomasse | Inbetriebnahme 2010 | 0,5-5 MW, Bonusregel t3 | Anteil Nicht-KWK | 10.15 | 10.15 | 8.12 |  | vor dem 01.10.2016 | 10.15 | 8.17 | [15 empty] | x
BiK272t3K---10 | Biomasse | Inbetriebnahme 2010 | 0,5-5 MW, Bonusregeln t3, K | Anteil KWK | 13.12 | 13.12 | 10.5 |  | vor dem 01.10.2016 | 13.12 | 8.17 | x | [14 empty] | x
BiK272t3a2--10 | Biomasse | Inbetriebnahme 2010 | 0,5-5 MW, Bonusregeln t3, a2 | Anteil Nicht-KWK | 14.11 | 14.11 | 11.29 |  | vor dem 01.10.2016 | 14.11 | 8.17 | [5 empty] | x | [9 empty] | x
BiK272t3a2K-10 | Biomasse | Inbetriebnahme 2010 | 0,5-5 MW, Bonusregeln t3, a2, K | Anteil KWK | 17.08 | 17.08 | 13.66 |  | vor dem 01.10.2016 | 17.08 | 8.17 | x |  |  |  |  | x | [9 empty] | x
BiK272t3ah--10 | Biomasse | Inbetriebnahme 2010 | 0,5-5 MW, Bonusregeln t3, ah | Anteil Nicht-KWK | 12.63 | 12.63 | 10.1 |  | vor dem 01.10.2016 | 12.63 | 8.17 | [6 empty] | x | [8 empty] | x
BiK272t3ahK-10 | Biomasse | Inbetriebnahme 2010 | 0,5-5 MW, Bonusregeln t3, ah, K | Anteil KWK | 15.6 | 15.6 | 12.48 |  | vor dem 01.10.2016 | 15.6 | 8.17 | x | [5 empty] | x | [8 empty] | x
BiK273K-----10 | Biomasse | Inbetriebnahme 2010 | 5-20 MW, Bonusregel K | Anteil KWK | 10.68 | 10.68 | 8.54 |  | vor dem 01.10.2016 | 10.68 | 7.71 | x | Grundvergütung 7,71 ct (7,79ct*0,99, siehe § 27 Abs. 1 Nr. 4 EEG 2009) für Lstg.anteil 5-20 MW nicht ohne KWK-Bonus möglich, siehe § 27 Abs. 3 Nr. 1 EEG 2009
Vergütungsberechnung für Anlagen mit Inbetriebnahmejahr 2011
[10 empty] | 2011 |  | KWK-Bonus |  |  |  | NaWaRo-Bonusmöglichkeiten nach EEG 2009 | [8 empty] | Technologie-Bonusmöglichkeiten nach EEG 2009
[10 empty] | Gesamt- vergütg. | Grund- vergütg. § 27 EEG | §27 (4) S.1 Nr.3 EEG 2009 (bis 20 MW) |  |  | Biogas: Immissionssch.-Bonus bis 500 kW | allg. Nawaro-Bonus bis 500 kW | allg. Nawaro-Bonus 500 kW bis 5 MW | Altholz-Bonus 500 kW bis 5 MW | Biogas: allg. Bonus bis 500 kW | Biogas: Gülle-Bonus 30 Masse% bis 150 kW | Biogas: Gülle-Bonus 30 Masse% 150 bis 500 kW | Biogas: Landsch.pflege-Bonus bis 500 kW | Biogas:Gülle- + Landsch.pfl.-Bon. bis 150 kW | Biogas: Gülle- + Landsch.pfl.-B. 150 bis 500 kW | Gasaufbereitg., 0-350 Normm3 (bis 5 MW) | Gasaufbereitg., 350-700 Normm3 (bis 5 MW) | Innovat. Anlagentechnik (bis 5 MW) | Degressionssatz
[12 empty] | "K" |  |  | "i" | "a1" | "a2" | "ah" | "G" | "M1"="G"+4ct/kWh | "M2"="G"+1ct/kWh | "L"="G"+2ct/kWh | "X1"= "M1"+"L" | "X2"= "M2"+"L" | "t1" | "t2" | "t3" | 1%
[12 empty] | 2.94 |  |  | 0.98 | 5.88 | 3.92 | 2.45 | 6.86 | 10.78 | 7.84 | 8.82 | 12.74 | 9.8 | 1.96 | 0.98 | 1.96 | Bonushöhe bei Inbetriebnahme in 2011
BiK270------11 | Biomasse | Inbetriebnahme 2011 | 0-0,15 MW | Anteil Nicht-KWK | 11.44 | 11.44 | 9.15 |  | vor dem 01.10.2016 | 11.44 | 11.44
BiK270K-----11 | Biomasse | Inbetriebnahme 2011 | 0-0,15 MW, Bonusregel K | Anteil KWK | 14.38 | 14.38 | 11.5 |  | vor dem 01.10.2016 | 14.38 | 11.44 | x
BiK270i-----11 | Biomasse | Inbetriebnahme 2011 | 0-0,15 MW, Bonusregel i | Anteil Nicht-KWK | 12.42 | 12.42 | 9.94 |  | vor dem 01.10.2016 | 12.42 | 11.44 |  |  |  | x
BiK270iK----11 | Biomasse | Inbetriebnahme 2011 | 0-0,15 MW, Bonusregel i, K | Anteil KWK | 15.36 | 15.36 | 12.29 |  | vor dem 01.10.2016 | 15.36 | 11.44 | x |  |  | x
BiK270a1----11 | Biomasse | Inbetriebnahme 2011 | 0-0,15 MW, Bonusregel a1 | Anteil Nicht-KWK | 17.32 | 17.32 | 13.86 |  | vor dem 01.10.2016 | 17.32 | 11.44 |  |  |  |  | x
BiK270a1K---11 | Biomasse | Inbetriebnahme 2011 | 0-0,15 MW, Bonusregeln a1, K | Anteil KWK | 20.26 | 20.26 | 16.21 |  | vor dem 01.10.2016 | 20.26 | 11.44 | x |  |  |  | x
BiK270a1i---11 | Biomasse | Inbetriebnahme 2011 | 0-0,15 MW, Bonusregeln a1, i | Anteil Nicht-KWK | 18.3 | 18.3 | 14.64 |  | vor dem 01.10.2016 | 18.3 | 11.44 |  |  |  | x | x
BiK270a1iK--11 | Biomasse | Inbetriebnahme 2011 | 0-0,15 MW, Bonusregeln a1, i, K | Anteil KWK | 21.24 | 21.24 | 16.99 |  | vor dem 01.10.2016 | 21.24 | 11.44 | x |  |  | x | x
BiK270G-----11 | Biomasse | Inbetriebnahme 2011 | 0-0,15 MW, Bonusregel G | Anteil Nicht-KWK | 18.3 | 18.3 | 14.64 |  | vor dem 01.10.2016 | 18.3 | 11.44 | [7 empty] | x
BiK270GK----11 | Biomasse | Inbetriebnahme 2011 | 0-0,15 MW, Bonusregeln G, K | Anteil KWK | 21.24 | 21.24 | 16.99 |  | vor dem 01.10.2016 | 21.24 | 11.44 | x | [6 empty] | x
BiK270Gi----11 | Biomasse | Inbetriebnahme 2011 | 0-0,15 MW, Bonusregeln G, i | Anteil Nicht-KWK | 19.28 | 19.28 | 15.42 |  | vor dem 01.10.2016 | 19.28 | 11.44 |  |  |  | x |  |  |  | x
BiK270GiK---11 | Biomasse | Inbetriebnahme 2011 | 0-0,15 MW, Bonusregeln G, i, K | Anteil KWK | 22.22 | 22.22 | 17.78 |  | vor dem 01.10.2016 | 22.22 | 11.44 | x |  |  | x |  |  |  | x
BiK270L-----11 | Biomasse | Inbetriebnahme 2011 | 0-0,15 MW, Bonusregel L | Anteil Nicht-KWK | 20.26 | 20.26 | 16.21 |  | vor dem 01.10.2016 | 20.26 | 11.44 | [10 empty] | x
BiK270LK----11 | Biomasse | Inbetriebnahme 2011 | 0-0,15 MW, Bonusregeln L, K | Anteil KWK | 23.2 | 23.2 | 18.56 |  | vor dem 01.10.2016 | 23.2 | 11.44 | x | [9 empty] | x
BiK270Li----11 | Biomasse | Inbetriebnahme 2011 | 0-0,15 MW, Bonusregeln L, i | Anteil Nicht-KWK | 21.24 | 21.24 | 16.99 |  | vor dem 01.10.2016 | 21.24 | 11.44 |  |  |  | x | [6 empty] | x
BiK270LiK---11 | Biomasse | Inbetriebnahme 2011 | 0-0,15 MW, Bonusregeln L, i, K | Anteil KWK | 24.18 | 24.18 | 19.34 |  | vor dem 01.10.2016 | 24.18 | 11.44 | x |  |  | x | [6 empty] | x
BiK270M1----11 | Biomasse | Inbetriebnahme 2011 | 0-0,15 MW, Bonusregel M1 | Anteil Nicht-KWK | 22.22 | 22.22 | 17.78 |  | vor dem 01.10.2016 | 22.22 | 11.44 | [8 empty] | x
BiK270M1K---11 | Biomasse | Inbetriebnahme 2011 | 0-0,15 MW, Bonusregeln M1, K | Anteil KWK | 25.16 | 25.16 | 20.13 |  | vor dem 01.10.2016 | 25.16 | 11.44 | x | [7 empty] | x
BiK270M1i---11 | Biomasse | Inbetriebnahme 2011 | 0-0,15 MW, Bonusregeln M1, i | Anteil Nicht-KWK | 23.2 | 23.2 | 18.56 |  | vor dem 01.10.2016 | 23.2 | 11.44 |  |  |  | x |  |  |  |  | x
BiK270M1iK--11 | Biomasse | Inbetriebnahme 2011 | 0-0,15 MW, Bonusregeln M1, i, K | Anteil KWK | 26.14 | 26.14 | 20.91 |  | vor dem 01.10.2016 | 26.14 | 11.44 | x |  |  | x |  |  |  |  | x
BiK270X1----11 | Biomasse | Inbetriebnahme 2011 | 0-0,15 MW, Bonusregeln X1 | Anteil Nicht-KWK | 24.18 | 24.18 | 19.34 |  | vor dem 01.10.2016 | 24.18 | 11.44 | [11 empty] | x
BiK270X1K---11 | Biomasse | Inbetriebnahme 2011 | 0-0,15 MW, Bonusregeln X1, K | Anteil KWK | 27.12 | 27.12 | 21.7 |  | vor dem 01.10.2016 | 27.12 | 11.44 | x | [10 empty] | x
BiK270X1i---11 | Biomasse | Inbetriebnahme 2011 | 0-0,15 MW, Bonusregeln X1, i | Anteil Nicht-KWK | 25.16 | 25.16 | 20.13 |  | vor dem 01.10.2016 | 25.16 | 11.44 |  |  |  | x | [7 empty] | x
BiK270X1iK--11 | Biomasse | Inbetriebnahme 2011 | 0-0,15 MW, Bonusregeln X1, i, K | Anteil KWK | 28.1 | 28.1 | 22.48 |  | vor dem 01.10.2016 | 28.1 | 11.44 | x |  |  | x | [7 empty] | x
BiK270t1----11 | Biomasse | Inbetriebnahme 2011 | 0-0,15 MW, Bonusregel t1 | Anteil Nicht-KWK | 13.4 | 13.4 | 10.72 |  | vor dem 01.10.2016 | 13.4 | 11.44 | [13 empty] | x
BiK270t1K---11 | Biomasse | Inbetriebnahme 2011 | 0-0,15 MW, Bonusregeln t1, K | Anteil KWK | 16.34 | 16.34 | 13.07 |  | vor dem 01.10.2016 | 16.34 | 11.44 | x | [12 empty] | x
BiK270t1i---11 | Biomasse | Inbetriebnahme 2011 | 0-0,15 MW, Bonusregeln t1, i | Anteil Nicht-KWK | 14.38 | 14.38 | 11.5 |  | vor dem 01.10.2016 | 14.38 | 11.44 |  |  |  | x | [9 empty] | x
BiK270t1iK--11 | Biomasse | Inbetriebnahme 2011 | 0-0,15 MW, Bonusregeln t1, i, K | Anteil KWK | 17.32 | 17.32 | 13.86 |  | vor dem 01.10.2016 | 17.32 | 11.44 | x |  |  | x | [9 empty] | x
BiK270t1a1--11 | Biomasse | Inbetriebnahme 2011 | 0-0,15 MW, Bonusregeln t1, a1 | Anteil Nicht-KWK | 19.28 | 19.28 | 15.42 |  | vor dem 01.10.2016 | 19.28 | 11.44 |  |  |  |  | x | [8 empty] | x
BiK270t1a1K-11 | Biomasse | Inbetriebnahme 2011 | 0-0,15 MW, Bonusregeln t1, a1, K | Anteil KWK | 22.22 | 22.22 | 17.78 |  | vor dem 01.10.2016 | 22.22 | 11.44 | x |  |  |  | x | [8 empty] | x
BiK270t1a1i-11 | Biomasse | Inbetriebnahme 2011 | 0-0,15 MW, Bonusregeln t1, a1, i | Anteil Nicht-KWK | 20.26 | 20.26 | 16.21 |  | vor dem 01.10.2016 | 20.26 | 11.44 |  |  |  | x | x | [8 empty] | x
BiK270t1a1iK11 | Biomasse | Inbetriebnahme 2011 | 0-0,15 MW, Bonusregeln t1, a1, i, K | Anteil KWK | 23.2 | 23.2 | 18.56 |  | vor dem 01.10.2016 | 23.2 | 11.44 | x |  |  | x | x | [8 empty] | x
BiK270t1G---11 | Biomasse | Inbetriebnahme 2011 | 0-0,15 MW, Bonusregeln t1, G | Anteil Nicht-KWK | 20.26 | 20.26 | 16.21 |  | vor dem 01.10.2016 | 20.26 | 11.44 | [7 empty] | x | [5 empty] | x
BiK270t1GK--11 | Biomasse | Inbetriebnahme 2011 | 0-0,15 MW, Bonusregeln t1, G, K | Anteil KWK | 23.2 | 23.2 | 18.56 |  | vor dem 01.10.2016 | 23.2 | 11.44 | x | [6 empty] | x | [5 empty] | x
BiK270t1Gi--11 | Biomasse | Inbetriebnahme 2011 | 0-0,15 MW, Bonusregeln t1, G, i | Anteil Nicht-KWK | 21.24 | 21.24 | 16.99 |  | vor dem 01.10.2016 | 21.24 | 11.44 |  |  |  | x |  |  |  | x | [5 empty] | x
BiK270t1GiK-11 | Biomasse | Inbetriebnahme 2011 | 0-0,15 MW, Bonusregeln t1, G, i, K | Anteil KWK | 24.18 | 24.18 | 19.34 |  | vor dem 01.10.2016 | 24.18 | 11.44 | x |  |  | x |  |  |  | x | [5 empty] | x
BiK270t1L---11 | Biomasse | Inbetriebnahme 2011 | 0-0,15 MW, Bonusregeln t1, L | Anteil Nicht-KWK | 22.22 | 22.22 | 17.78 |  | vor dem 01.10.2016 | 22.22 | 11.44 | [10 empty] | x |  |  | x
BiK270t1LK--11 | Biomasse | Inbetriebnahme 2011 | 0-0,15 MW, Bonusregeln t1, L, K | Anteil KWK | 25.16 | 25.16 | 20.13 |  | vor dem 01.10.2016 | 25.16 | 11.44 | x | [9 empty] | x |  |  | x
BiK270t1Li--11 | Biomasse | Inbetriebnahme 2011 | 0-0,15 MW, Bonusregeln t1, L, i | Anteil Nicht-KWK | 23.2 | 23.2 | 18.56 |  | vor dem 01.10.2016 | 23.2 | 11.44 |  |  |  | x | [6 empty] | x |  |  | x
BiK270t1LiK-11 | Biomasse | Inbetriebnahme 2011 | 0-0,15 MW, Bonusregeln t1, L, i, K | Anteil KWK | 26.14 | 26.14 | 20.91 |  | vor dem 01.10.2016 | 26.14 | 11.44 | x |  |  | x | [6 empty] | x |  |  | x
BiK270t1M1--11 | Biomasse | Inbetriebnahme 2011 | 0-0,15 MW, Bonusregeln t1, M1 | Anteil Nicht-KWK | 24.18 | 24.18 | 19.34 |  | vor dem 01.10.2016 | 24.18 | 11.44 | [8 empty] | x |  |  |  |  | x
BiK270t1M1K-11 | Biomasse | Inbetriebnahme 2011 | 0-0,15 MW, Bonusregeln t1, M1, K | Anteil KWK | 27.12 | 27.12 | 21.7 |  | vor dem 01.10.2016 | 27.12 | 11.44 | x | [7 empty] | x |  |  |  |  | x
BiK270t1M1i-11 | Biomasse | Inbetriebnahme 2011 | 0-0,15 MW, Bonusregeln t1, M1, i | Anteil Nicht-KWK | 25.16 | 25.16 | 20.13 |  | vor dem 01.10.2016 | 25.16 | 11.44 |  |  |  | x |  |  |  |  | x |  |  |  |  | x
BiK270t1M1iK11 | Biomasse | Inbetriebnahme 2011 | 0-0,15 MW, Bonusregeln t1, M1, i, K | Anteil KWK | 28.1 | 28.1 | 22.48 |  | vor dem 01.10.2016 | 28.1 | 11.44 | x |  |  | x |  |  |  |  | x |  |  |  |  | x
BiK270t1X1--11 | Biomasse | Inbetriebnahme 2011 | 0-0,15 MW, Bonusregeln t1, X1 | Anteil Nicht-KWK | 26.14 | 26.14 | 20.91 |  | vor dem 01.10.2016 | 26.14 | 11.44 | [11 empty] | x |  | x
BiK270t1X1K-11 | Biomasse | Inbetriebnahme 2011 | 0-0,15 MW, Bonusregeln t1, X1, K | Anteil KWK | 29.08 | 29.08 | 23.26 |  | vor dem 01.10.2016 | 29.08 | 11.44 | x | [10 empty] | x |  | x
BiK270t1X1i-11 | Biomasse | Inbetriebnahme 2011 | 0-0,15 MW, Bonusregeln t1, X1, i | Anteil Nicht-KWK | 27.12 | 27.12 | 21.7 |  | vor dem 01.10.2016 | 27.12 | 11.44 |  |  |  | x | [7 empty] | x |  | x
BiK270t1X1iK11 | Biomasse | Inbetriebnahme 2011 | 0-0,15 MW, Bonusregeln t1, X1, i, K | Anteil KWK | 30.06 | 30.06 | 24.05 |  | vor dem 01.10.2016 | 30.06 | 11.44 | x |  |  | x | [7 empty] | x |  | x
BiK270t2----11 | Biomasse | Inbetriebnahme 2011 | 0-0,15 MW, Bonusregel t2 | Anteil Nicht-KWK | 12.42 | 12.42 | 9.94 |  | vor dem 01.10.2016 | 12.42 | 11.44 | [14 empty] | x
BiK270t2K---11 | Biomasse | Inbetriebnahme 2011 | 0-0,15 MW, Bonusregeln t2, K | Anteil KWK | 15.36 | 15.36 | 12.29 |  | vor dem 01.10.2016 | 15.36 | 11.44 | x | [13 empty] | x
BiK270t2i---11 | Biomasse | Inbetriebnahme 2011 | 0-0,15 MW, Bonusregeln t2, i | Anteil Nicht-KWK | 13.4 | 13.4 | 10.72 |  | vor dem 01.10.2016 | 13.4 | 11.44 |  |  |  | x | [10 empty] | x
BiK270t2iK--11 | Biomasse | Inbetriebnahme 2011 | 0-0,15 MW, Bonusregeln t2, i, K | Anteil KWK | 16.34 | 16.34 | 13.07 |  | vor dem 01.10.2016 | 16.34 | 11.44 | x |  |  | x | [10 empty] | x
BiK270t2a1--11 | Biomasse | Inbetriebnahme 2011 | 0-0,15 MW, Bonusregeln t2, a1 | Anteil Nicht-KWK | 18.3 | 18.3 | 14.64 |  | vor dem 01.10.2016 | 18.3 | 11.44 |  |  |  |  | x | [9 empty] | x
BiK270t2a1K-11 | Biomasse | Inbetriebnahme 2011 | 0-0,15 MW, Bonusregeln t2, a1, K | Anteil KWK | 21.24 | 21.24 | 16.99 |  | vor dem 01.10.2016 | 21.24 | 11.44 | x |  |  |  | x | [9 empty] | x
BiK270t2a1i-11 | Biomasse | Inbetriebnahme 2011 | 0-0,15 MW, Bonusregeln t2, a1, i | Anteil Nicht-KWK | 19.28 | 19.28 | 15.42 |  | vor dem 01.10.2016 | 19.28 | 11.44 |  |  |  | x | x | [9 empty] | x
BiK270t2a1iK11 | Biomasse | Inbetriebnahme 2011 | 0-0,15 MW, Bonusregeln t2, a1, i, K | Anteil KWK | 22.22 | 22.22 | 17.78 |  | vor dem 01.10.2016 | 22.22 | 11.44 | x |  |  | x | x | [9 empty] | x
BiK270t2G---11 | Biomasse | Inbetriebnahme 2011 | 0-0,15 MW, Bonusregeln t2, G | Anteil Nicht-KWK | 19.28 | 19.28 | 15.42 |  | vor dem 01.10.2016 | 19.28 | 11.44 | [7 empty] | x | [6 empty] | x
BiK270t2GK--11 | Biomasse | Inbetriebnahme 2011 | 0-0,15 MW, Bonusregeln t2, G, K | Anteil KWK | 22.22 | 22.22 | 17.78 |  | vor dem 01.10.2016 | 22.22 | 11.44 | x | [6 empty] | x | [6 empty] | x
BiK270t2Gi--11 | Biomasse | Inbetriebnahme 2011 | 0-0,15 MW, Bonusregeln t2, G, i | Anteil Nicht-KWK | 20.26 | 20.26 | 16.21 |  | vor dem 01.10.2016 | 20.26 | 11.44 |  |  |  | x |  |  |  | x | [6 empty] | x
BiK270t2GiK-11 | Biomasse | Inbetriebnahme 2011 | 0-0,15 MW, Bonusregeln t2, G, i, K | Anteil KWK | 23.2 | 23.2 | 18.56 |  | vor dem 01.10.2016 | 23.2 | 11.44 | x |  |  | x |  |  |  | x | [6 empty] | x
BiK270t2L---11 | Biomasse | Inbetriebnahme 2011 | 0-0,15 MW, Bonusregeln t2, L | Anteil Nicht-KWK | 21.24 | 21.24 | 16.99 |  | vor dem 01.10.2016 | 21.24 | 11.44 | [10 empty] | x |  |  |  | x
BiK270t2LK--11 | Biomasse | Inbetriebnahme 2011 | 0-0,15 MW, Bonusregeln t2, L, K | Anteil KWK | 24.18 | 24.18 | 19.34 |  | vor dem 01.10.2016 | 24.18 | 11.44 | x | [9 empty] | x |  |  |  | x
BiK270t2Li--11 | Biomasse | Inbetriebnahme 2011 | 0-0,15 MW, Bonusregeln t2, L, i | Anteil Nicht-KWK | 22.22 | 22.22 | 17.78 |  | vor dem 01.10.2016 | 22.22 | 11.44 |  |  |  | x | [6 empty] | x |  |  |  | x
BiK270t2LiK-11 | Biomasse | Inbetriebnahme 2011 | 0-0,15 MW, Bonusregeln t2, L, i, K | Anteil KWK | 25.16 | 25.16 | 20.13 |  | vor dem 01.10.2016 | 25.16 | 11.44 | x |  |  | x | [6 empty] | x |  |  |  | x
BiK270t2M1--11 | Biomasse | Inbetriebnahme 2011 | 0-0,15 MW, Bonusregeln t2, M1 | Anteil Nicht-KWK | 23.2 | 23.2 | 18.56 |  | vor dem 01.10.2016 | 23.2 | 11.44 | [8 empty] | x | [5 empty] | x
BiK270t2M1K-11 | Biomasse | Inbetriebnahme 2011 | 0-0,15 MW, Bonusregeln t2, M1, K | Anteil KWK | 26.14 | 26.14 | 20.91 |  | vor dem 01.10.2016 | 26.14 | 11.44 | x | [7 empty] | x | [5 empty] | x
BiK270t2M1i-11 | Biomasse | Inbetriebnahme 2011 | 0-0,15 MW, Bonusregeln t2, M1, i | Anteil Nicht-KWK | 24.18 | 24.18 | 19.34 |  | vor dem 01.10.2016 | 24.18 | 11.44 |  |  |  | x |  |  |  |  | x | [5 empty] | x
BiK270t2M1iK11 | Biomasse | Inbetriebnahme 2011 | 0-0,15 MW, Bonusregeln t2, M1, i, K | Anteil KWK | 27.12 | 27.12 | 21.7 |  | vor dem 01.10.2016 | 27.12 | 11.44 | x |  |  | x |  |  |  |  | x | [5 empty] | x
BiK270t2X1--11 | Biomasse | Inbetriebnahme 2011 | 0-0,15 MW, Bonusregeln t2, X1 | Anteil Nicht-KWK | 25.16 | 25.16 | 20.13 |  | vor dem 01.10.2016 | 25.16 | 11.44 | [11 empty] | x |  |  | x
BiK270t2X1K-11 | Biomasse | Inbetriebnahme 2011 | 0-0,15 MW, Bonusregeln t2, X1, K | Anteil KWK | 28.1 | 28.1 | 22.48 |  | vor dem 01.10.2016 | 28.1 | 11.44 | x | [10 empty] | x |  |  | x
BiK270t2X1i-11 | Biomasse | Inbetriebnahme 2011 | 0-0,15 MW, Bonusregeln t2, X1, i | Anteil Nicht-KWK | 26.14 | 26.14 | 20.91 |  | vor dem 01.10.2016 | 26.14 | 11.44 |  |  |  | x | [7 empty] | x |  |  | x
BiK270t2X1iK11 | Biomasse | Inbetriebnahme 2011 | 0-0,15 MW, Bonusregeln t2, X1, i, K | Anteil KWK | 29.08 | 29.08 | 23.26 |  | vor dem 01.10.2016 | 29.08 | 11.44 | x |  |  | x | [7 empty] | x |  |  | x
BiK270t3----11 | Biomasse | Inbetriebnahme 2011 | 0-0,15 MW, Bonusregel t3 | Anteil Nicht-KWK | 13.4 | 13.4 | 10.72 |  | vor dem 01.10.2016 | 13.4 | 11.44 | [15 empty] | x
BiK270t3K---11 | Biomasse | Inbetriebnahme 2011 | 0-0,15 MW, Bonusregeln t3, K | Anteil KWK | 16.34 | 16.34 | 13.07 |  | vor dem 01.10.2016 | 16.34 | 11.44 | x | [14 empty] | x
BiK270t3i---11 | Biomasse | Inbetriebnahme 2011 | 0-0,15 MW, Bonusregeln t3, i | Anteil Nicht-KWK | 14.38 | 14.38 | 11.5 |  | vor dem 01.10.2016 | 14.38 | 11.44 |  |  |  | x | [11 empty] | x
BiK270t3iK--11 | Biomasse | Inbetriebnahme 2011 | 0-0,15 MW, Bonusregeln t3, i, K | Anteil KWK | 17.32 | 17.32 | 13.86 |  | vor dem 01.10.2016 | 17.32 | 11.44 | x |  |  | x | [11 empty] | x
BiK270t3a1--11 | Biomasse | Inbetriebnahme 2011 | 0-0,15 MW, Bonusregeln t3, a1 | Anteil Nicht-KWK | 19.28 | 19.28 | 15.42 |  | vor dem 01.10.2016 | 19.28 | 11.44 |  |  |  |  | x | [10 empty] | x
BiK270t3a1K-11 | Biomasse | Inbetriebnahme 2011 | 0-0,15 MW, Bonusregeln t3, a1, K | Anteil KWK | 22.22 | 22.22 | 17.78 |  | vor dem 01.10.2016 | 22.22 | 11.44 | x |  |  |  | x | [10 empty] | x
BiK270t3a1i-11 | Biomasse | Inbetriebnahme 2011 | 0-0,15 MW, Bonusregeln t3, a1, i | Anteil Nicht-KWK | 20.26 | 20.26 | 16.21 |  | vor dem 01.10.2016 | 20.26 | 11.44 |  |  |  | x | x | [10 empty] | x
BiK270t3a1iK11 | Biomasse | Inbetriebnahme 2011 | 0-0,15 MW, Bonusregeln t3, a1, i, K | Anteil KWK | 23.2 | 23.2 | 18.56 |  | vor dem 01.10.2016 | 23.2 | 11.44 | x |  |  | x | x | [10 empty] | x
BiK270t3G---11 | Biomasse | Inbetriebnahme 2011 | 0-0,15 MW, Bonusregeln t3, G | Anteil Nicht-KWK | 20.26 | 20.26 | 16.21 |  | vor dem 01.10.2016 | 20.26 | 11.44 | [7 empty] | x | [7 empty] | x
BiK270t3GK--11 | Biomasse | Inbetriebnahme 2011 | 0-0,15 MW, Bonusregeln t3, G, K | Anteil KWK | 23.2 | 23.2 | 18.56 |  | vor dem 01.10.2016 | 23.2 | 11.44 | x | [6 empty] | x | [7 empty] | x
BiK270t3Gi--11 | Biomasse | Inbetriebnahme 2011 | 0-0,15 MW, Bonusregeln t3, G, i | Anteil Nicht-KWK | 21.24 | 21.24 | 16.99 |  | vor dem 01.10.2016 | 21.24 | 11.44 |  |  |  | x |  |  |  | x | [7 empty] | x
BiK270t3GiK-11 | Biomasse | Inbetriebnahme 2011 | 0-0,15 MW, Bonusregeln t3, G, i, K | Anteil KWK | 24.18 | 24.18 | 19.34 |  | vor dem 01.10.2016 | 24.18 | 11.44 | x |  |  | x |  |  |  | x | [7 empty] | x
BiK270t3L---11 | Biomasse | Inbetriebnahme 2011 | 0-0,15 MW, Bonusregeln t3, L | Anteil Nicht-KWK | 22.22 | 22.22 | 17.78 |  | vor dem 01.10.2016 | 22.22 | 11.44 | [10 empty] | x |  |  |  |  | x
BiK270t3LK--11 | Biomasse | Inbetriebnahme 2011 | 0-0,15 MW, Bonusregeln t3, L, K | Anteil KWK | 25.16 | 25.16 | 20.13 |  | vor dem 01.10.2016 | 25.16 | 11.44 | x | [9 empty] | x |  |  |  |  | x
BiK270t3Li--11 | Biomasse | Inbetriebnahme 2011 | 0-0,15 MW, Bonusregeln t3, L, i | Anteil Nicht-KWK | 23.2 | 23.2 | 18.56 |  | vor dem 01.10.2016 | 23.2 | 11.44 |  |  |  | x | [6 empty] | x |  |  |  |  | x
BiK270t3LiK-11 | Biomasse | Inbetriebnahme 2011 | 0-0,15 MW, Bonusregeln t3, L, i, K | Anteil KWK | 26.14 | 26.14 | 20.91 |  | vor dem 01.10.2016 | 26.14 | 11.44 | x |  |  | x | [6 empty] | x |  |  |  |  | x
BiK270t3M1--11 | Biomasse | Inbetriebnahme 2011 | 0-0,15 MW, Bonusregeln t3, M1 | Anteil Nicht-KWK | 24.18 | 24.18 | 19.34 |  | vor dem 01.10.2016 | 24.18 | 11.44 | [8 empty] | x | [6 empty] | x
BiK270t3M1K-11 | Biomasse | Inbetriebnahme 2011 | 0-0,15 MW, Bonusregeln t3, M1, K | Anteil KWK | 27.12 | 27.12 | 21.7 |  | vor dem 01.10.2016 | 27.12 | 11.44 | x | [7 empty] | x | [6 empty] | x
BiK270t3M1i-11 | Biomasse | Inbetriebnahme 2011 | 0-0,15 MW, Bonusregeln t3, M1, i | Anteil Nicht-KWK | 25.16 | 25.16 | 20.13 |  | vor dem 01.10.2016 | 25.16 | 11.44 |  |  |  | x |  |  |  |  | x | [6 empty] | x
BiK270t3M1iK11 | Biomasse | Inbetriebnahme 2011 | 0-0,15 MW, Bonusregeln t3, M1, i, K | Anteil KWK | 28.1 | 28.1 | 22.48 |  | vor dem 01.10.2016 | 28.1 | 11.44 | x |  |  | x |  |  |  |  | x | [6 empty] | x
BiK270t3X1--11 | Biomasse | Inbetriebnahme 2011 | 0-0,15 MW, Bonusregeln t3, X1 | Anteil Nicht-KWK | 26.14 | 26.14 | 20.91 |  | vor dem 01.10.2016 | 26.14 | 11.44 | [11 empty] | x |  |  |  | x
BiK270t3X1K-11 | Biomasse | Inbetriebnahme 2011 | 0-0,15 MW, Bonusregeln t3, X1, K | Anteil KWK | 29.08 | 29.08 | 23.26 |  | vor dem 01.10.2016 | 29.08 | 11.44 | x | [10 empty] | x |  |  |  | x
BiK270t3X1i-11 | Biomasse | Inbetriebnahme 2011 | 0-0,15 MW, Bonusregeln t3, X1, i | Anteil Nicht-KWK | 27.12 | 27.12 | 21.7 |  | vor dem 01.10.2016 | 27.12 | 11.44 |  |  |  | x | [7 empty] | x |  |  |  | x
BiK270t3X1iK11 | Biomasse | Inbetriebnahme 2011 | 0-0,15 MW, Bonusregeln t3, X1, i, K | Anteil KWK | 30.06 | 30.06 | 24.05 |  | vor dem 01.10.2016 | 30.06 | 11.44 | x |  |  | x | [7 empty] | x |  |  |  | x
BiK271------11 | Biomasse | Inbetriebnahme 2011 | 0,150-0,5 MW | Anteil Nicht-KWK | 9 | 9 | 7.2 |  | vor dem 01.10.2016 | 9 | 9
BiK271K-----11 | Biomasse | Inbetriebnahme 2011 | 0,150-0,5 MW, Bonusregel K | Anteil KWK | 11.94 | 11.94 | 9.55 |  | vor dem 01.10.2016 | 11.94 | 9 | x
BiK271i-----11 | Biomasse | Inbetriebnahme 2011 | 0,150-0,5 MW, Bonusregel i | Anteil Nicht-KWK | 9.98 | 9.98 | 7.98 |  | vor dem 01.10.2016 | 9.98 | 9 |  |  |  | x
BiK271iK----11 | Biomasse | Inbetriebnahme 2011 | 0,150-0,5 MW, Bonusregeln i, K | Anteil KWK | 12.92 | 12.92 | 10.34 |  | vor dem 01.10.2016 | 12.92 | 9 | x |  |  | x
BiK271a1----11 | Biomasse | Inbetriebnahme 2011 | 0,150-0,5 MW, Bonusregel a1 | Anteil Nicht-KWK | 14.88 | 14.88 | 11.9 |  | vor dem 01.10.2016 | 14.88 | 9 |  |  |  |  | x
BiK271a1K---11 | Biomasse | Inbetriebnahme 2011 | 0,150-0,5 MW, Bonusregeln a1, K | Anteil KWK | 17.82 | 17.82 | 14.26 |  | vor dem 01.10.2016 | 17.82 | 9 | x |  |  |  | x
BiK271a1i---11 | Biomasse | Inbetriebnahme 2011 | 0,150-0,5 MW, Bonusregeln a1, i | Anteil Nicht-KWK | 15.86 | 15.86 | 12.69 |  | vor dem 01.10.2016 | 15.86 | 9 |  |  |  | x | x
BiK271a1iK--11 | Biomasse | Inbetriebnahme 2011 | 0,150-0,5 MW, Bonusregeln a1, i, K | Anteil KWK | 18.8 | 18.8 | 15.04 |  | vor dem 01.10.2016 | 18.8 | 9 | x |  |  | x | x
BiK271G-----11 | Biomasse | Inbetriebnahme 2011 | 0,150-0,5 MW, Bonusregel G | Anteil Nicht-KWK | 15.86 | 15.86 | 12.69 |  | vor dem 01.10.2016 | 15.86 | 9 | [7 empty] | x
BiK271GK----11 | Biomasse | Inbetriebnahme 2011 | 0,150-0,5 MW, Bonusregeln G, K | Anteil KWK | 18.8 | 18.8 | 15.04 |  | vor dem 01.10.2016 | 18.8 | 9 | x | [6 empty] | x
BiK271Gi----11 | Biomasse | Inbetriebnahme 2011 | 0,150-0,5 MW, Bonusregeln G, i | Anteil Nicht-KWK | 16.84 | 16.84 | 13.47 |  | vor dem 01.10.2016 | 16.84 | 9 |  |  |  | x |  |  |  | x
BiK271GiK---11 | Biomasse | Inbetriebnahme 2011 | 0,150-0,5 MW, Bonusregeln G, i, K | Anteil KWK | 19.78 | 19.78 | 15.82 |  | vor dem 01.10.2016 | 19.78 | 9 | x |  |  | x |  |  |  | x
BiK271L-----11 | Biomasse | Inbetriebnahme 2011 | 0,150-0,5 MW, Bonusregel L | Anteil Nicht-KWK | 17.82 | 17.82 | 14.26 |  | vor dem 01.10.2016 | 17.82 | 9 | [10 empty] | x
BiK271LK----11 | Biomasse | Inbetriebnahme 2011 | 0,150-0,5 MW, Bonusregeln L, K | Anteil KWK | 20.76 | 20.76 | 16.61 |  | vor dem 01.10.2016 | 20.76 | 9 | x | [9 empty] | x
BiK271Li----11 | Biomasse | Inbetriebnahme 2011 | 0,150-0,5 MW, Bonusregeln L, i | Anteil Nicht-KWK | 18.8 | 18.8 | 15.04 |  | vor dem 01.10.2016 | 18.8 | 9 |  |  |  | x | [6 empty] | x
BiK271LiK---11 | Biomasse | Inbetriebnahme 2011 | 0,150-0,5 MW, Bonusregeln L, i, K | Anteil KWK | 21.74 | 21.74 | 17.39 |  | vor dem 01.10.2016 | 21.74 | 9 | x |  |  | x | [6 empty] | x
BiK271M2----11 | Biomasse | Inbetriebnahme 2011 | 0,150-0,5 MW, Bonusregel M2 | Anteil Nicht-KWK | 16.84 | 16.84 | 13.47 |  | vor dem 01.10.2016 | 16.84 | 9 | [9 empty] | x
BiK271M2K---11 | Biomasse | Inbetriebnahme 2011 | 0,150-0,5 MW, Bonusregeln M2, K | Anteil KWK | 19.78 | 19.78 | 15.82 |  | vor dem 01.10.2016 | 19.78 | 9 | x | [8 empty] | x
BiK271M2i---11 | Biomasse | Inbetriebnahme 2011 | 0,150-0,5 MW, Bonusregeln M2, i | Anteil Nicht-KWK | 17.82 | 17.82 | 14.26 |  | vor dem 01.10.2016 | 17.82 | 9 |  |  |  | x | [5 empty] | x
BiK271M2iK--11 | Biomasse | Inbetriebnahme 2011 | 0,150-0,5 MW, Bonusregeln M2, i, K | Anteil KWK | 20.76 | 20.76 | 16.61 |  | vor dem 01.10.2016 | 20.76 | 9 | x |  |  | x | [5 empty] | x
BiK271X2----11 | Biomasse | Inbetriebnahme 2011 | 0,150-0,5 MW, Bonusregel X2 | Anteil Nicht-KWK | 18.8 | 18.8 | 15.04 |  | vor dem 01.10.2016 | 18.8 | 9 | [12 empty] | x
BiK271X2K---11 | Biomasse | Inbetriebnahme 2011 | 0,150-0,5 MW, Bonusregeln X2, K | Anteil KWK | 21.74 | 21.74 | 17.39 |  | vor dem 01.10.2016 | 21.74 | 9 | x | [11 empty] | x
BiK271X2i---11 | Biomasse | Inbetriebnahme 2011 | 0,150-0,5 MW, Bonusregeln X2, i | Anteil Nicht-KWK | 19.78 | 19.78 | 15.82 |  | vor dem 01.10.2016 | 19.78 | 9 |  |  |  | x | [8 empty] | x
BiK271X2iK--11 | Biomasse | Inbetriebnahme 2011 | 0,150-0,5 MW, Bonusregeln X2, i, K | Anteil KWK | 22.72 | 22.72 | 18.18 |  | vor dem 01.10.2016 | 22.72 | 9 | x |  |  | x | [8 empty] | x
BiK271t1----11 | Biomasse | Inbetriebnahme 2011 | 0,150-0,5 MW, Bonusregel t1 | Anteil Nicht-KWK | 10.96 | 10.96 | 8.77 |  | vor dem 01.10.2016 | 10.96 | 9 | [13 empty] | x
BiK271t1K---11 | Biomasse | Inbetriebnahme 2011 | 0,150-0,5 MW, Bonusregeln t1, K | Anteil KWK | 13.9 | 13.9 | 11.12 |  | vor dem 01.10.2016 | 13.9 | 9 | x | [12 empty] | x
BiK271t1i---11 | Biomasse | Inbetriebnahme 2011 | 0,150-0,5 MW, Bonusregel t1 | Anteil Nicht-KWK | 11.94 | 11.94 | 9.55 |  | vor dem 01.10.2016 | 11.94 | 9 |  |  |  | x | [9 empty] | x
BiK271t1iK--11 | Biomasse | Inbetriebnahme 2011 | 0,150-0,5 MW, Bonusregeln t1, K | Anteil KWK | 14.88 | 14.88 | 11.9 |  | vor dem 01.10.2016 | 14.88 | 9 | x |  |  | x | [9 empty] | x
BiK271t1a1--11 | Biomasse | Inbetriebnahme 2011 | 0,150-0,5 MW, Bonusregeln t1, a1 | Anteil Nicht-KWK | 16.84 | 16.84 | 13.47 |  | vor dem 01.10.2016 | 16.84 | 9 |  |  |  |  | x | [8 empty] | x
BiK271t1a1K-11 | Biomasse | Inbetriebnahme 2011 | 0,150-0,5 MW, Bonusregeln t1, a1, K | Anteil KWK | 19.78 | 19.78 | 15.82 |  | vor dem 01.10.2016 | 19.78 | 9 | x |  |  |  | x | [8 empty] | x
BiK271t1a1i-11 | Biomasse | Inbetriebnahme 2011 | 0,150-0,5 MW, Bonusregeln t1, a1, i | Anteil Nicht-KWK | 17.82 | 17.82 | 14.26 |  | vor dem 01.10.2016 | 17.82 | 9 |  |  |  | x | x | [8 empty] | x
BiK271t1a1iK11 | Biomasse | Inbetriebnahme 2011 | 0,150-0,5 MW, Bonusregeln t1, a1, i, K | Anteil KWK | 20.76 | 20.76 | 16.61 |  | vor dem 01.10.2016 | 20.76 | 9 | x |  |  | x | x | [8 empty] | x
BiK271t1G---11 | Biomasse | Inbetriebnahme 2011 | 0,150-0,5 MW, Bonusregeln t1, G | Anteil Nicht-KWK | 17.82 | 17.82 | 14.26 |  | vor dem 01.10.2016 | 17.82 | 9 | [7 empty] | x | [5 empty] | x
BiK271t1GK--11 | Biomasse | Inbetriebnahme 2011 | 0,150-0,5 MW, Bonusregeln t1, G, K | Anteil KWK | 20.76 | 20.76 | 16.61 |  | vor dem 01.10.2016 | 20.76 | 9 | x | [6 empty] | x | [5 empty] | x
BiK271t1Gi--11 | Biomasse | Inbetriebnahme 2011 | 0,150-0,5 MW, Bonusregeln t1, G, i | Anteil Nicht-KWK | 18.8 | 18.8 | 15.04 |  | vor dem 01.10.2016 | 18.8 | 9 |  |  |  | x |  |  |  | x | [5 empty] | x
BiK271t1GiK-11 | Biomasse | Inbetriebnahme 2011 | 0,150-0,5 MW, Bonusregeln t1, G, i, K | Anteil KWK | 21.74 | 21.74 | 17.39 |  | vor dem 01.10.2016 | 21.74 | 9 | x |  |  | x |  |  |  | x | [5 empty] | x
BiK271t1L---11 | Biomasse | Inbetriebnahme 2011 | 0,150-0,5 MW, Bonusregeln t1, L | Anteil Nicht-KWK | 19.78 | 19.78 | 15.82 |  | vor dem 01.10.2016 | 19.78 | 9 | [10 empty] | x |  |  | x
BiK271t1LK--11 | Biomasse | Inbetriebnahme 2011 | 0,150-0,5 MW, Bonusregeln t1, L, K | Anteil KWK | 22.72 | 22.72 | 18.18 |  | vor dem 01.10.2016 | 22.72 | 9 | x | [9 empty] | x |  |  | x
BiK271t1Li--11 | Biomasse | Inbetriebnahme 2011 | 0,150-0,5 MW, Bonusregeln t1, L, i | Anteil Nicht-KWK | 20.76 | 20.76 | 16.61 |  | vor dem 01.10.2016 | 20.76 | 9 |  |  |  | x | [6 empty] | x |  |  | x
BiK271t1LiK-11 | Biomasse | Inbetriebnahme 2011 | 0,150-0,5 MW, Bonusregeln t1, L, i, K | Anteil KWK | 23.7 | 23.7 | 18.96 |  | vor dem 01.10.2016 | 23.7 | 9 | x |  |  | x | [6 empty] | x |  |  | x
BiK271t1M2--11 | Biomasse | Inbetriebnahme 2011 | 0,150-0,5 MW, Bonusregeln t1, M2 | Anteil Nicht-KWK | 18.8 | 18.8 | 15.04 |  | vor dem 01.10.2016 | 18.8 | 9 | [9 empty] | x |  |  |  | x
BiK271t1M2K-11 | Biomasse | Inbetriebnahme 2011 | 0,150-0,5 MW, Bonusregeln t1, M2, K | Anteil KWK | 21.74 | 21.74 | 17.39 |  | vor dem 01.10.2016 | 21.74 | 9 | x | [8 empty] | x |  |  |  | x
BiK271t1M2i-11 | Biomasse | Inbetriebnahme 2011 | 0,150-0,5 MW, Bonusregeln t1, M2, i | Anteil Nicht-KWK | 19.78 | 19.78 | 15.82 |  | vor dem 01.10.2016 | 19.78 | 9 |  |  |  | x | [5 empty] | x |  |  |  | x
BiK271t1M2iK11 | Biomasse | Inbetriebnahme 2011 | 0,150-0,5 MW, Bonusregeln t1, M2, i, K | Anteil KWK | 22.72 | 22.72 | 18.18 |  | vor dem 01.10.2016 | 22.72 | 9 | x |  |  | x | [5 empty] | x |  |  |  | x
BiK271t1X2--11 | Biomasse | Inbetriebnahme 2011 | 0,150-0,5 MW, Bonusregeln t1, X2 | Anteil Nicht-KWK | 20.76 | 20.76 | 16.61 |  | vor dem 01.10.2016 | 20.76 | 9 | [12 empty] | x | x
BiK271t1X2K-11 | Biomasse | Inbetriebnahme 2011 | 0,150-0,5 MW, Bonusregeln t1, X2, K | Anteil KWK | 23.7 | 23.7 | 18.96 |  | vor dem 01.10.2016 | 23.7 | 9 | x | [11 empty] | x | x
BiK271t1X2i-11 | Biomasse | Inbetriebnahme 2011 | 0,150-0,5 MW, Bonusregeln t1, X2, i | Anteil Nicht-KWK | 21.74 | 21.74 | 17.39 |  | vor dem 01.10.2016 | 21.74 | 9 |  |  |  | x | [8 empty] | x | x
BiK271t1X2iK11 | Biomasse | Inbetriebnahme 2011 | 0,150-0,5 MW, Bonusregeln t1, X2, i, K | Anteil KWK | 24.68 | 24.68 | 19.74 |  | vor dem 01.10.2016 | 24.68 | 9 | x |  |  | x | [8 empty] | x | x
BiK271t2----11 | Biomasse | Inbetriebnahme 2011 | 0,150-0,5 MW, Bonusregel t2 | Anteil Nicht-KWK | 9.98 | 9.98 | 7.98 |  | vor dem 01.10.2016 | 9.98 | 9 | [14 empty] | x
BiK271t2K---11 | Biomasse | Inbetriebnahme 2011 | 0,150-0,5 MW, Bonusregeln t2, K | Anteil KWK | 12.92 | 12.92 | 10.34 |  | vor dem 01.10.2016 | 12.92 | 9 | x | [13 empty] | x
BiK271t2i---11 | Biomasse | Inbetriebnahme 2011 | 0,150-0,5 MW, Bonusregeln t2, i | Anteil Nicht-KWK | 10.96 | 10.96 | 8.77 |  | vor dem 01.10.2016 | 10.96 | 9 |  |  |  | x | [10 empty] | x
BiK271t2iK--11 | Biomasse | Inbetriebnahme 2011 | 0,150-0,5 MW, Bonusregeln t2, i, K | Anteil KWK | 13.9 | 13.9 | 11.12 |  | vor dem 01.10.2016 | 13.9 | 9 | x |  |  | x | [10 empty] | x
BiK271t2a1--11 | Biomasse | Inbetriebnahme 2011 | 0,150-0,5 MW, Bonusregeln t2, a1 | Anteil Nicht-KWK | 15.86 | 15.86 | 12.69 |  | vor dem 01.10.2016 | 15.86 | 9 |  |  |  |  | x | [9 empty] | x
BiK271t2a1K-11 | Biomasse | Inbetriebnahme 2011 | 0,150-0,5 MW, Bonusregeln t2, a1, K | Anteil KWK | 18.8 | 18.8 | 15.04 |  | vor dem 01.10.2016 | 18.8 | 9 | x |  |  |  | x | [9 empty] | x
BiK271t2a1i-11 | Biomasse | Inbetriebnahme 2011 | 0,150-0,5 MW, Bonusregeln t2, a1, i | Anteil Nicht-KWK | 16.84 | 16.84 | 13.47 |  | vor dem 01.10.2016 | 16.84 | 9 |  |  |  | x | x | [9 empty] | x
BiK271t2a1iK11 | Biomasse | Inbetriebnahme 2011 | 0,150-0,5 MW, Bonusregeln t2, a1, i, K | Anteil KWK | 19.78 | 19.78 | 15.82 |  | vor dem 01.10.2016 | 19.78 | 9 | x |  |  | x | x | [9 empty] | x
BiK271t2G---11 | Biomasse | Inbetriebnahme 2011 | 0,150-0,5 MW, Bonusregeln t2, G | Anteil Nicht-KWK | 16.84 | 16.84 | 13.47 |  | vor dem 01.10.2016 | 16.84 | 9 | [7 empty] | x | [6 empty] | x
BiK271t2GK--11 | Biomasse | Inbetriebnahme 2011 | 0,150-0,5 MW, Bonusregeln t2, G, K | Anteil KWK | 19.78 | 19.78 | 15.82 |  | vor dem 01.10.2016 | 19.78 | 9 | x | [6 empty] | x | [6 empty] | x
BiK271t2Gi--11 | Biomasse | Inbetriebnahme 2011 | 0,150-0,5 MW, Bonusregeln t2, G, i | Anteil Nicht-KWK | 17.82 | 17.82 | 14.26 |  | vor dem 01.10.2016 | 17.82 | 9 |  |  |  | x |  |  |  | x | [6 empty] | x
BiK271t2GiK-11 | Biomasse | Inbetriebnahme 2011 | 0,150-0,5 MW, Bonusregeln t2, G, i, K | Anteil KWK | 20.76 | 20.76 | 16.61 |  | vor dem 01.10.2016 | 20.76 | 9 | x |  |  | x |  |  |  | x | [6 empty] | x
BiK271t2L---11 | Biomasse | Inbetriebnahme 2011 | 0,150-0,5 MW, Bonusregeln t2, L | Anteil Nicht-KWK | 18.8 | 18.8 | 15.04 |  | vor dem 01.10.2016 | 18.8 | 9 | [10 empty] | x |  |  |  | x
BiK271t2LK--11 | Biomasse | Inbetriebnahme 2011 | 0,150-0,5 MW, Bonusregeln t2, L, K | Anteil KWK | 21.74 | 21.74 | 17.39 |  | vor dem 01.10.2016 | 21.74 | 9 | x | [9 empty] | x |  |  |  | x
BiK271t2Li--11 | Biomasse | Inbetriebnahme 2011 | 0,150-0,5 MW, Bonusregeln t2, L, i | Anteil Nicht-KWK | 19.78 | 19.78 | 15.82 |  | vor dem 01.10.2016 | 19.78 | 9 |  |  |  | x | [6 empty] | x |  |  |  | x
BiK271t2LiK-11 | Biomasse | Inbetriebnahme 2011 | 0,150-0,5 MW, Bonusregeln t2, L, i, K | Anteil KWK | 22.72 | 22.72 | 18.18 |  | vor dem 01.10.2016 | 22.72 | 9 | x |  |  | x | [6 empty] | x |  |  |  | x
BiK271t2M2--11 | Biomasse | Inbetriebnahme 2011 | 0,150-0,5 MW, Bonusregeln t2, M2 | Anteil Nicht-KWK | 17.82 | 17.82 | 14.26 |  | vor dem 01.10.2016 | 17.82 | 9 | [9 empty] | x |  |  |  |  | x
BiK271t2M2K-11 | Biomasse | Inbetriebnahme 2011 | 0,150-0,5 MW, Bonusregeln t2, M2, K | Anteil KWK | 20.76 | 20.76 | 16.61 |  | vor dem 01.10.2016 | 20.76 | 9 | x | [8 empty] | x |  |  |  |  | x
BiK271t2M2i-11 | Biomasse | Inbetriebnahme 2011 | 0,150-0,5 MW, Bonusregeln t2, M2, i | Anteil Nicht-KWK | 18.8 | 18.8 | 15.04 |  | vor dem 01.10.2016 | 18.8 | 9 |  |  |  | x | [5 empty] | x |  |  |  |  | x
BiK271t2M2iK11 | Biomasse | Inbetriebnahme 2011 | 0,150-0,5 MW, Bonusregeln t2, M2, i, K | Anteil KWK | 21.74 | 21.74 | 17.39 |  | vor dem 01.10.2016 | 21.74 | 9 | x |  |  | x | [5 empty] | x |  |  |  |  | x
BiK271t2X2--11 | Biomasse | Inbetriebnahme 2011 | 0,150-0,5 MW, Bonusregeln t2, X2 | Anteil Nicht-KWK | 19.78 | 19.78 | 15.82 |  | vor dem 01.10.2016 | 19.78 | 9 | [12 empty] | x |  | x
BiK271t2X2K-11 | Biomasse | Inbetriebnahme 2011 | 0,150-0,5 MW, Bonusregeln t2, X2, K | Anteil KWK | 22.72 | 22.72 | 18.18 |  | vor dem 01.10.2016 | 22.72 | 9 | x | [11 empty] | x |  | x
BiK271t2X2i-11 | Biomasse | Inbetriebnahme 2011 | 0,150-0,5 MW, Bonusregeln t2, X2, i | Anteil Nicht-KWK | 20.76 | 20.76 | 16.61 |  | vor dem 01.10.2016 | 20.76 | 9 |  |  |  | x | [8 empty] | x |  | x
BiK271t2X2iK11 | Biomasse | Inbetriebnahme 2011 | 0,150-0,5 MW, Bonusregeln t2, X2, i, K | Anteil KWK | 23.7 | 23.7 | 18.96 |  | vor dem 01.10.2016 | 23.7 | 9 | x |  |  | x | [8 empty] | x |  | x
BiK271t3----11 | Biomasse | Inbetriebnahme 2011 | 0,150-0,5 MW, Bonusregel t3 | Anteil Nicht-KWK | 10.96 | 10.96 | 8.77 |  | vor dem 01.10.2016 | 10.96 | 9 | [15 empty] | x
BiK271t3K---11 | Biomasse | Inbetriebnahme 2011 | 0,150-0,5 MW, Bonusregeln t3, K | Anteil KWK | 13.9 | 13.9 | 11.12 |  | vor dem 01.10.2016 | 13.9 | 9 | x | [14 empty] | x
BiK271t3i---11 | Biomasse | Inbetriebnahme 2011 | 0,150-0,5 MW, Bonusregeln t3, i | Anteil Nicht-KWK | 11.94 | 11.94 | 9.55 |  | vor dem 01.10.2016 | 11.94 | 9 |  |  |  | x | [11 empty] | x
BiK271t3iK--11 | Biomasse | Inbetriebnahme 2011 | 0,150-0,5 MW, Bonusregeln t3, i, K | Anteil KWK | 14.88 | 14.88 | 11.9 |  | vor dem 01.10.2016 | 14.88 | 9 | x |  |  | x | [11 empty] | x
BiK271t3a1--11 | Biomasse | Inbetriebnahme 2011 | 0,150-0,5 MW, Bonusregeln t3, a1 | Anteil Nicht-KWK | 16.84 | 16.84 | 13.47 |  | vor dem 01.10.2016 | 16.84 | 9 |  |  |  |  | x | [10 empty] | x
BiK271t3a1K-11 | Biomasse | Inbetriebnahme 2011 | 0,150-0,5 MW, Bonusregeln t3, a1, K | Anteil KWK | 19.78 | 19.78 | 15.82 |  | vor dem 01.10.2016 | 19.78 | 9 | x |  |  |  | x | [10 empty] | x
BiK271t3a1i-11 | Biomasse | Inbetriebnahme 2011 | 0,150-0,5 MW, Bonusregeln t3, a1, i | Anteil Nicht-KWK | 17.82 | 17.82 | 14.26 |  | vor dem 01.10.2016 | 17.82 | 9 |  |  |  | x | x | [10 empty] | x
BiK271t3a1iK11 | Biomasse | Inbetriebnahme 2011 | 0,150-0,5 MW, Bonusregeln t3, a1, i, K | Anteil KWK | 20.76 | 20.76 | 16.61 |  | vor dem 01.10.2016 | 20.76 | 9 | x |  |  | x | x | [10 empty] | x
BiK271t3G---11 | Biomasse | Inbetriebnahme 2011 | 0,150-0,5 MW, Bonusregeln t3, G | Anteil Nicht-KWK | 17.82 | 17.82 | 14.26 |  | vor dem 01.10.2016 | 17.82 | 9 | [7 empty] | x | [7 empty] | x
BiK271t3GK--11 | Biomasse | Inbetriebnahme 2011 | 0,150-0,5 MW, Bonusregeln t3, G, K | Anteil KWK | 20.76 | 20.76 | 16.61 |  | vor dem 01.10.2016 | 20.76 | 9 | x | [6 empty] | x | [7 empty] | x
BiK271t3Gi--11 | Biomasse | Inbetriebnahme 2011 | 0,150-0,5 MW, Bonusregeln t3, G, i | Anteil Nicht-KWK | 18.8 | 18.8 | 15.04 |  | vor dem 01.10.2016 | 18.8 | 9 |  |  |  | x |  |  |  | x | [7 empty] | x
BiK271t3GiK-11 | Biomasse | Inbetriebnahme 2011 | 0,150-0,5 MW, Bonusregeln t3, G, i, K | Anteil KWK | 21.74 | 21.74 | 17.39 |  | vor dem 01.10.2016 | 21.74 | 9 | x |  |  | x |  |  |  | x | [7 empty] | x
BiK271t3L---11 | Biomasse | Inbetriebnahme 2011 | 0,150-0,5 MW, Bonusregeln t3, L | Anteil Nicht-KWK | 19.78 | 19.78 | 15.82 |  | vor dem 01.10.2016 | 19.78 | 9 | [10 empty] | x |  |  |  |  | x
BiK271t3LK--11 | Biomasse | Inbetriebnahme 2011 | 0,150-0,5 MW, Bonusregeln t3, L, K | Anteil KWK | 22.72 | 22.72 | 18.18 |  | vor dem 01.10.2016 | 22.72 | 9 | x | [9 empty] | x |  |  |  |  | x
BiK271t3Li--11 | Biomasse | Inbetriebnahme 2011 | 0,150-0,5 MW, Bonusregeln t3, L, i | Anteil Nicht-KWK | 20.76 | 20.76 | 16.61 |  | vor dem 01.10.2016 | 20.76 | 9 |  |  |  | x | [6 empty] | x |  |  |  |  | x
BiK271t3LiK-11 | Biomasse | Inbetriebnahme 2011 | 0,150-0,5 MW, Bonusregeln t3, L, i, K | Anteil KWK | 23.7 | 23.7 | 18.96 |  | vor dem 01.10.2016 | 23.7 | 9 | x |  |  | x | [6 empty] | x |  |  |  |  | x
BiK271t3M2--11 | Biomasse | Inbetriebnahme 2011 | 0,150-0,5 MW, Bonusregeln t3, M2 | Anteil Nicht-KWK | 18.8 | 18.8 | 15.04 |  | vor dem 01.10.2016 | 18.8 | 9 | [9 empty] | x | [5 empty] | x
BiK271t3M2K-11 | Biomasse | Inbetriebnahme 2011 | 0,150-0,5 MW, Bonusregeln t3, M2, K | Anteil KWK | 21.74 | 21.74 | 17.39 |  | vor dem 01.10.2016 | 21.74 | 9 | x | [8 empty] | x | [5 empty] | x
BiK271t3M2i-11 | Biomasse | Inbetriebnahme 2011 | 0,150-0,5 MW, Bonusregeln t3, M2, i | Anteil Nicht-KWK | 19.78 | 19.78 | 15.82 |  | vor dem 01.10.2016 | 19.78 | 9 |  |  |  | x | [5 empty] | x | [5 empty] | x
BiK271t3M2iK11 | Biomasse | Inbetriebnahme 2011 | 0,150-0,5 MW, Bonusregeln t3, M2, i, K | Anteil KWK | 22.72 | 22.72 | 18.18 |  | vor dem 01.10.2016 | 22.72 | 9 | x |  |  | x | [5 empty] | x | [5 empty] | x
BiK271t3X2--11 | Biomasse | Inbetriebnahme 2011 | 0,150-0,5 MW, Bonusregeln t3, X2 | Anteil Nicht-KWK | 20.76 | 20.76 | 16.61 |  | vor dem 01.10.2016 | 20.76 | 9 | [12 empty] | x |  |  | x
BiK271t3X2K-11 | Biomasse | Inbetriebnahme 2011 | 0,150-0,5 MW, Bonusregeln t3, X2, K | Anteil KWK | 23.7 | 23.7 | 18.96 |  | vor dem 01.10.2016 | 23.7 | 9 | x | [11 empty] | x |  |  | x
BiK271t3X2i-11 | Biomasse | Inbetriebnahme 2011 | 0,150-0,5 MW, Bonusregeln t3, X2, i | Anteil Nicht-KWK | 21.74 | 21.74 | 17.39 |  | vor dem 01.10.2016 | 21.74 | 9 |  |  |  | x | [8 empty] | x |  |  | x
BiK271t3X2iK11 | Biomasse | Inbetriebnahme 2011 | 0,150-0,5 MW, Bonusregeln t3, X2, i, K | Anteil KWK | 24.68 | 24.68 | 19.74 |  | vor dem 01.10.2016 | 24.68 | 9 | x |  |  | x | [8 empty] | x |  |  | x
BiK272------11 | Biomasse | Inbetriebnahme 2011 | 0,5-5 MW | Anteil Nicht-KWK | 8.09 | 8.09 | 6.47 |  | vor dem 01.10.2016 | 8.09 | 8.09
BiK272K-----11 | Biomasse | Inbetriebnahme 2011 | 0,5-5 MW, Bonusregel K | Anteil KWK | 11.03 | 11.03 | 8.82 |  | vor dem 01.10.2016 | 11.03 | 8.09 | x
BiK272a2----11 | Biomasse | Inbetriebnahme 2011 | 0,5-5 MW, Bonusregel a2 | Anteil Nicht-KWK | 12.01 | 12.01 | 9.61 |  | vor dem 01.10.2016 | 12.01 | 8.09 | [5 empty] | x
BiK272a2K---11 | Biomasse | Inbetriebnahme 2011 | 0,5-5 MW, Bonusregeln a2, K | Anteil KWK | 14.95 | 14.95 | 11.96 |  | vor dem 01.10.2016 | 14.95 | 8.09 | x |  |  |  |  | x
BiK272ah----11 | Biomasse | Inbetriebnahme 2011 | 0,5-5 MW, Bonusregel ah | Anteil Nicht-KWK | 10.54 | 10.54 | 8.43 |  | vor dem 01.10.2016 | 10.54 | 8.09 | [6 empty] | x
BiK272ahK---11 | Biomasse | Inbetriebnahme 2011 | 0,5-5 MW, Bonusregeln ah, K | Anteil KWK | 13.48 | 13.48 | 10.78 |  | vor dem 01.10.2016 | 13.48 | 8.09 | x | [5 empty] | x
BiK272t1----11 | Biomasse | Inbetriebnahme 2011 | 0,5-5 MW, Bonusregel t1 | Anteil Nicht-KWK | 10.05 | 10.05 | 8.04 |  | vor dem 01.10.2016 | 10.05 | 8.09 | [13 empty] | x
BiK272t1K---11 | Biomasse | Inbetriebnahme 2011 | 0,5-5 MW, Bonusregeln t1, K | Anteil KWK | 12.99 | 12.99 | 10.39 |  | vor dem 01.10.2016 | 12.99 | 8.09 | x | [12 empty] | x
BiK272t1a2--11 | Biomasse | Inbetriebnahme 2011 | 0,5-5 MW, Bonusregeln t1, a2 | Anteil Nicht-KWK | 13.97 | 13.97 | 11.18 |  | vor dem 01.10.2016 | 13.97 | 8.09 | [5 empty] | x | [7 empty] | x
BiK272t1a2K-11 | Biomasse | Inbetriebnahme 2011 | 0,5-5 MW, Bonusregeln t1, a2, K | Anteil KWK | 16.91 | 16.91 | 13.53 |  | vor dem 01.10.2016 | 16.91 | 8.09 | x |  |  |  |  | x | [7 empty] | x
BiK272t1ah--11 | Biomasse | Inbetriebnahme 2011 | 0,5-5 MW, Bonusregeln t1, ah | Anteil Nicht-KWK | 12.5 | 12.5 | 10 |  | vor dem 01.10.2016 | 12.5 | 8.09 | [6 empty] | x | [6 empty] | x
BiK272t1ahK-11 | Biomasse | Inbetriebnahme 2011 | 0,5-5 MW, Bonusregeln t1, ah, K | Anteil KWK | 15.44 | 15.44 | 12.35 |  | vor dem 01.10.2016 | 15.44 | 8.09 | x | [5 empty] | x | [6 empty] | x
BiK272t2----11 | Biomasse | Inbetriebnahme 2011 | 0,5-5 MW, Bonusregel t2 | Anteil Nicht-KWK | 9.07 | 9.07 | 7.26 |  | vor dem 01.10.2016 | 9.07 | 8.09 | [14 empty] | x
BiK272t2K---11 | Biomasse | Inbetriebnahme 2011 | 0,5-5 MW, Bonusregeln t2, K | Anteil KWK | 12.01 | 12.01 | 9.61 |  | vor dem 01.10.2016 | 12.01 | 8.09 | x | [13 empty] | x
BiK272t2a2--11 | Biomasse | Inbetriebnahme 2011 | 0,5-5 MW, Bonusregeln t2, a2 | Anteil Nicht-KWK | 12.99 | 12.99 | 10.39 |  | vor dem 01.10.2016 | 12.99 | 8.09 | [5 empty] | x | [8 empty] | x
BiK272t2a2K-11 | Biomasse | Inbetriebnahme 2011 | 0,5-5 MW, Bonusregeln t2, a2, K | Anteil KWK | 15.93 | 15.93 | 12.74 |  | vor dem 01.10.2016 | 15.93 | 8.09 | x |  |  |  |  | x | [8 empty] | x
BiK272t2ah--11 | Biomasse | Inbetriebnahme 2011 | 0,5-5 MW, Bonusregeln t2, ah | Anteil Nicht-KWK | 11.52 | 11.52 | 9.22 |  | vor dem 01.10.2016 | 11.52 | 8.09 | [6 empty] | x | [7 empty] | x
BiK272t2ahK-11 | Biomasse | Inbetriebnahme 2011 | 0,5-5 MW, Bonusregeln t2, ah, K | Anteil KWK | 14.46 | 14.46 | 11.57 |  | vor dem 01.10.2016 | 14.46 | 8.09 | x | [5 empty] | x | [7 empty] | x
BiK272t3----11 | Biomasse | Inbetriebnahme 2011 | 0,5-5 MW, Bonusregel t3 | Anteil Nicht-KWK | 10.05 | 10.05 | 8.04 |  | vor dem 01.10.2016 | 10.05 | 8.09 | [15 empty] | x
BiK272t3K---11 | Biomasse | Inbetriebnahme 2011 | 0,5-5 MW, Bonusregeln t3, K | Anteil KWK | 12.99 | 12.99 | 10.39 |  | vor dem 01.10.2016 | 12.99 | 8.09 | x | [14 empty] | x
BiK272t3a2--11 | Biomasse | Inbetriebnahme 2011 | 0,5-5 MW, Bonusregeln t3, a2 | Anteil Nicht-KWK | 13.97 | 13.97 | 11.18 |  | vor dem 01.10.2016 | 13.97 | 8.09 | [5 empty] | x | [9 empty] | x
BiK272t3a2K-11 | Biomasse | Inbetriebnahme 2011 | 0,5-5 MW, Bonusregeln t3, a2, K | Anteil KWK | 16.91 | 16.91 | 13.53 |  | vor dem 01.10.2016 | 16.91 | 8.09 | x |  |  |  |  | x | [9 empty] | x
BiK272t3ah--11 | Biomasse | Inbetriebnahme 2011 | 0,5-5 MW, Bonusregeln t3, ah | Anteil Nicht-KWK | 12.5 | 12.5 | 10 |  | vor dem 01.10.2016 | 12.5 | 8.09 | [6 empty] | x | [8 empty] | x
BiK272t3ahK-11 | Biomasse | Inbetriebnahme 2011 | 0,5-5 MW, Bonusregeln t3, ah, K | Anteil KWK | 15.44 | 15.44 | 12.35 |  | vor dem 01.10.2016 | 15.44 | 8.09 | x | [5 empty] | x | [8 empty] | x
BiK273K-----11 | Biomasse | Inbetriebnahme 2011 | 5-20 MW, Bonusregel K | Anteil KWK | 10.57 | 10.57 | 8.46 |  | vor dem 01.10.2016 | 10.57 | 7.63 | x | Grundvergütung 7,63 ct (7,79ct*0,99^2, siehe § 27 Abs. 1 Nr. 4 EEG 2009) für Lstg.anteil 5-20 MW nicht ohne KWK-Bonus möglich, siehe § 27 Abs. 3 Nr. 1 EEG 2009
Biomasse nach § 27 EEG 2009 | [9 empty] | Vergütungsberechnung für Anlagen mit Inbetriebnahmejahr 2012 nach EEG 2009
- nur für feste Biomasse mit immissionsschutzrechtlicher Genehmigung vor dem 01.01.2012 nach § 66 Abs. 6 EEG
- einmaliges Optionsrecht des Anlagenbetreibers vor erstmaliger Vergütungszahlung alternativ zu § 27 EEG 2012
[10 empty] | 2012 |  | KWK-Bonus |  |  |  | NaWaRo-Bonusmöglichkeiten nach EEG 2009 | [8 empty] | Technologie-Bonusmöglichkeiten nach EEG 2009
[10 empty] | Gesamt- vergütg. | Grund- vergütg. § 27 EEG 2009 | §27 (4) S.1 Nr.3 EEG 2009 (bis 20 MW) |  |  | Biogas: Immissionssch.-Bonus bis 500 kW | allg. Nawaro-Bonus bis 500 kW | allg. Nawaro-Bonus 500 kW bis 5 MW | Altholz-Bonus 500 kW bis 5 MW | Biogas: allg. Bonus bis 500 kW | Biogas: Gülle-Bonus 30 Masse% bis 150 kW | Biogas: Gülle-Bonus 30 Masse% 150 bis 500 kW | Biogas: Landsch.pflege-Bonus bis 500 kW | Biogas:Gülle- + Landsch.pfl.-Bon. bis 150 kW | Biogas: Gülle- + Landsch.pfl.-B. 150 bis 500 kW | Gasaufbereitg., 0-350 Normm3 (bis 5 MW) | Gasaufbereitg., 350-700 Normm3 (bis 5 MW) | Innovat. Anlagentechnik (bis 5 MW) | Degressionssatz
[12 empty] | "K" |  |  | "i" | "a1" | "a2" | "ah" | "G" | "M1"="G"+4ct/kWh | "M2"="G"+1ct/kWh | "L"="G"+2ct/kWh | "X1"= "M1"+"L" | "X2"= "M2"+"L" | "t1" | "t2" | "t3" | 1%
[12 empty] | 2.91 |  |  | 0.97 | 5.82 | 3.88 | 2.43 | 6.79 | 10.67 | 7.76 | 8.73 | 12.61 | 9.7 | 1.94 | 0.97 | 1.94 | Bonushöhe bei Inbetriebnahme in 2012
BiK270BS----12 | Biomasse | Inbetriebnahme 2012 | 0-0,15 MW | Anteil Nicht-KWK | 11.32 | 11.32 | 9.06 |  | vor dem 01.10.2016 | 11.32 | 11.32
BiK270KBS---12 | Biomasse | Inbetriebnahme 2012 | 0-0,15 MW, Bonusregel K | Anteil KWK | 14.23 | 14.23 | 11.38 |  | vor dem 01.10.2016 | 14.23 | 11.32 | x
BiK270a1BS--12 | Biomasse | Inbetriebnahme 2012 | 0-0,15 MW, Bonusregel a1 | Anteil Nicht-KWK | 17.14 | 17.14 | 13.71 |  | vor dem 01.10.2016 | 17.14 | 11.32 |  |  |  |  | x
BiK270a1KBS-12 | Biomasse | Inbetriebnahme 2012 | 0-0,15 MW, Bonusregeln a1, K | Anteil KWK | 20.05 | 20.05 | 16.04 |  | vor dem 01.10.2016 | 20.05 | 11.32 | x |  |  |  | x
BiK270t3BS--12 | Biomasse | Inbetriebnahme 2012 | 0-0,15 MW, Bonusregel t3 | Anteil Nicht-KWK | 13.26 | 13.26 | 10.61 |  | vor dem 01.10.2016 | 13.26 | 11.32 | [15 empty] | x
BiK270t3KBS-12 | Biomasse | Inbetriebnahme 2012 | 0-0,15 MW, Bonusregeln t3, K | Anteil KWK | 16.17 | 16.17 | 12.94 |  | vor dem 01.10.2016 | 16.17 | 11.32 | x | [14 empty] | x
BiK270t3a1BS12 | Biomasse | Inbetriebnahme 2012 | 0-0,15 MW, Bonusregeln t3, a1 | Anteil Nicht-KWK | 19.08 | 19.08 | 15.26 |  | vor dem 01.10.2016 | 19.08 | 11.32 |  |  |  |  | x | [10 empty] | x
BiK270t3a1KB12 | Biomasse | Inbetriebnahme 2012 | 0-0,15 MW, Bonusregeln t3, a1, K | Anteil KWK | 21.99 | 21.99 | 17.59 |  | vor dem 01.10.2016 | 21.99 | 11.32 | x |  |  |  | x | [10 empty] | x
BiK271BS----12 | Biomasse | Inbetriebnahme 2012 | 0,150-0,5 MW | Anteil Nicht-KWK | 8.91 | 8.91 | 7.13 |  | vor dem 01.10.2016 | 8.91 | 8.91
BiK271KBS---12 | Biomasse | Inbetriebnahme 2012 | 0,150-0,5 MW, Bonusregel K | Anteil KWK | 11.82 | 11.82 | 9.46 |  | vor dem 01.10.2016 | 11.82 | 8.91 | x
BiK271a1BS--12 | Biomasse | Inbetriebnahme 2012 | 0,150-0,5 MW, Bonusregel a1 | Anteil Nicht-KWK | 14.73 | 14.73 | 11.78 |  | vor dem 01.10.2016 | 14.73 | 8.91 |  |  |  |  | x
BiK271a1KBS-12 | Biomasse | Inbetriebnahme 2012 | 0,150-0,5 MW, Bonusregeln a1, K | Anteil KWK | 17.64 | 17.64 | 14.11 |  | vor dem 01.10.2016 | 17.64 | 8.91 | x |  |  |  | x
BiK271t3BS--12 | Biomasse | Inbetriebnahme 2012 | 0,150-0,5 MW, Bonusregel t3 | Anteil Nicht-KWK | 10.85 | 10.85 | 8.68 |  | vor dem 01.10.2016 | 10.85 | 8.91 | [15 empty] | x
BiK271t3KBS-12 | Biomasse | Inbetriebnahme 2012 | 0,150-0,5 MW, Bonusregeln t3, K | Anteil KWK | 13.76 | 13.76 | 11.01 |  | vor dem 01.10.2016 | 13.76 | 8.91 | x | [14 empty] | x
BiK271t3a1BS12 | Biomasse | Inbetriebnahme 2012 | 0,150-0,5 MW, Bonusregeln t3, a1 | Anteil Nicht-KWK | 16.67 | 16.67 | 13.34 |  | vor dem 01.10.2016 | 16.67 | 8.91 |  |  |  |  | x | [10 empty] | x
BiK271t3a1KB12 | Biomasse | Inbetriebnahme 2012 | 0,150-0,5 MW, Bonusregeln t3, a1, K | Anteil KWK | 19.58 | 19.58 | 15.66 |  | vor dem 01.10.2016 | 19.58 | 8.91 | x |  |  |  | x | [10 empty] | x
BiK272BS----12 | Biomasse | Inbetriebnahme 2012 | 0,5-5 MW | Anteil Nicht-KWK | 8 | 8 | 6.4 |  | vor dem 01.10.2016 | 8 | 8
BiK272KBS---12 | Biomasse | Inbetriebnahme 2012 | 0,5-5 MW, Bonusregel K | Anteil KWK | 10.91 | 10.91 | 8.73 |  | vor dem 01.10.2016 | 10.91 | 8 | x
BiK272a2BS--12 | Biomasse | Inbetriebnahme 2012 | 0,5-5 MW, Bonusregel a2 | Anteil Nicht-KWK | 11.88 | 11.88 | 9.5 |  | vor dem 01.10.2016 | 11.88 | 8 | [5 empty] | x
BiK272a2KBS-12 | Biomasse | Inbetriebnahme 2012 | 0,5-5 MW, Bonusregeln a2, K | Anteil KWK | 14.79 | 14.79 | 11.83 |  | vor dem 01.10.2016 | 14.79 | 8 | x |  |  |  |  | x
BiK272ahBS--12 | Biomasse | Inbetriebnahme 2012 | 0,5-5 MW, Bonusregel ah | Anteil Nicht-KWK | 10.43 | 10.43 | 8.34 |  | vor dem 01.10.2016 | 10.43 | 8 | [6 empty] | x
BiK272ahKBS-12 | Biomasse | Inbetriebnahme 2012 | 0,5-5 MW, Bonusregeln ah, K | Anteil KWK | 13.34 | 13.34 | 10.67 |  | vor dem 01.10.2016 | 13.34 | 8 | x | [5 empty] | x
BiK272t3BS--12 | Biomasse | Inbetriebnahme 2012 | 0,5-5 MW, Bonusregel t3 | Anteil Nicht-KWK | 9.94 | 9.94 | 7.95 |  | vor dem 01.10.2016 | 9.94 | 8 | [15 empty] | x
BiK272t3KBS-12 | Biomasse | Inbetriebnahme 2012 | 0,5-5 MW, Bonusregeln t3, K | Anteil KWK | 12.85 | 12.85 | 10.28 |  | vor dem 01.10.2016 | 12.85 | 8 | x | [14 empty] | x
BiK272t3a2BS12 | Biomasse | Inbetriebnahme 2012 | 0,5-5 MW, Bonusregeln t3, a2 | Anteil Nicht-KWK | 13.82 | 13.82 | 11.06 |  | vor dem 01.10.2016 | 13.82 | 8 | [5 empty] | x | [9 empty] | x
BiK272t3a2KB12 | Biomasse | Inbetriebnahme 2012 | 0,5-5 MW, Bonusregeln t3, a2, K | Anteil KWK | 16.73 | 16.73 | 13.38 |  | vor dem 01.10.2016 | 16.73 | 8 | x |  |  |  |  | x | [9 empty] | x
BiK272t3ahBS12 | Biomasse | Inbetriebnahme 2012 | 0,5-5 MW, Bonusregeln t3, ah | Anteil Nicht-KWK | 12.37 | 12.37 | 9.9 |  | vor dem 01.10.2016 | 12.37 | 8 | [6 empty] | x | [8 empty] | x
BiK272t3ahKB12 | Biomasse | Inbetriebnahme 2012 | 0,5-5 MW, Bonusregeln t3, ah, K | Anteil KWK | 15.28 | 15.28 | 12.22 |  | vor dem 01.10.2016 | 15.28 | 8 | x | [5 empty] | x | [8 empty] | x
BiK273KBS---12 | Biomasse | Inbetriebnahme 2012 | 5-20 MW, Bonusregel K | Anteil KWK | 10.47 | 10.47 | 8.38 |  | vor dem 01.10.2016 | 10.47 | 7.56 | x | Grundvergütung 7,56 ct (7,79ct*0,99^3, siehe § 27 Abs. 1 Nr. 4 EEG 2009) für Lstg.anteil 5-20 MW nicht ohne KWK-Bonus möglich, siehe § 27 Abs. 3 Nr. 1 EEG 2009
Biomasse nach § 27 EEG 2012 | [9 empty] | Vergütungsberechnung für Anlagen mit Inbetriebnahmejahr 2012 nach EEG 2012
[10 empty] | 2012 |  | ESVK I (§ 27 Abs. 2 Nr. 1) |  |  |  | ESVK II (§ 27 Abs. 2 Nr. 2) |  |  | Gasaufbereitungsbonus (§ 27c Abs. 2 i. V. m. Anlage 1 Nr. 2)
[10 empty] | Gesamt- vergütg. | Grund- vergütg. § 27 EEG 2012 | allg. 0 bis 500 kW | allg. 500 bis 750kW | allg. 750 bis 5000 kW | Rinde & Wald-restholz 500 bis 5000 kW | allg. 0 bis 5000 kW | Gülle 0 bis 500kW | Gülle 500 bis 5000 kW | maximal 700 Nm²/h Nenn-leistung | maximal 1000 Nm²/h Nenn-leistung | maximal 1400 Nm²/h Nenn-leistung | Degres-sionssatz
[12 empty] | E1a | E1b | E1c | E1d | E2a | E2b | E2c | G1 | G2 | G3 | 2% | (nur für Grundvergütung und Gasaufbereitungsbonus; ESVK keine Degression)
[12 empty] | 6 | 5 | 4 | 2.5 | 8 | 8 | 6 | 3 | 2 | 1 | Bonushöhe bei Inbetriebnahme in 2012 | [6 empty] | E1a | E1b | E1c | E1d | E2a | E2b | E2c | G1 | G2 | G3 | Kategorie | zusammengesetzt | Länge | Beschreibung | Überprüfung
BiK270------12 | Biomasse | Inbetriebnahme 2012 | 0-0,15 MW |  | 14.3 | 14.3 | 11.44 |  | vor dem 01.10.2016 | 14.3 | 14.3 | [17 empty] | 0-0,15 MW | [13 empty] | BiK270------12 | 14 | 0-0,15 MW
BiK270E1a---12 | Biomasse | Inbetriebnahme 2012 | 0-0,15 MW, Bonusregel E1a |  | 20.3 | 20.3 | 16.24 |  | vor dem 01.10.2016 | 20.3 | 14.3 | x | [16 empty] | 0-0,15 MW |  |  | E1a | [9 empty] | E1a | BiK270E1a---12 | 14 | 0-0,15 MW, Bonusregel E1a
BiK270E2a---12 | Biomasse | Inbetriebnahme 2012 | 0-0,15 MW, Bonusregel E2a |  | 22.3 | 22.3 | 17.84 |  | vor dem 01.10.2016 | 22.3 | 14.3 |  |  |  |  | x | [12 empty] | 0-0,15 MW | [6 empty] | E2a | [5 empty] | E2a | BiK270E2a---12 | 14 | 0-0,15 MW, Bonusregel E2a
BiK270E2b---12 | Biomasse | Inbetriebnahme 2012 | 0-0,15 MW, Bonusregel E2b |  | 22.3 | 22.3 | 17.84 |  | vor dem 01.10.2016 | 22.3 | 14.3 | [5 empty] | x | [11 empty] | 0-0,15 MW | [7 empty] | E2b |  |  |  |  | E2b | BiK270E2b---12 | 14 | 0-0,15 MW, Bonusregel E2b
BiK270G1----12 | Biomasse | Inbetriebnahme 2012 | 0-0,15 MW, Bonusregel G1 |  | 17.3 | 17.3 | 13.84 |  | vor dem 01.10.2016 | 17.3 | 14.3 | [7 empty] | x | [9 empty] | 0-0,15 MW | [9 empty] | G1 |  |  | G1 | BiK270G1----12 | 14 | 0-0,15 MW, Bonusregel G1
BiK270E1aG1-12 | Biomasse | Inbetriebnahme 2012 | 0-0,15 MW, Bonusregeln E1a, G1 |  | 23.3 | 23.3 | 18.64 |  | vor dem 01.10.2016 | 23.3 | 14.3 | x | [6 empty] | x | [9 empty] | 0-0,15 MW |  |  | E1a | [6 empty] | G1 |  |  | E1aG1 | BiK270E1aG1-12 | 14 | 0-0,15 MW, Bonusregeln E1a, G1
BiK270E2aG1-12 | Biomasse | Inbetriebnahme 2012 | 0-0,15 MW, Bonusregeln E2a, G1 |  | 25.3 | 25.3 | 20.24 |  | vor dem 01.10.2016 | 25.3 | 14.3 |  |  |  |  | x |  |  | x | [9 empty] | 0-0,15 MW | [6 empty] | E2a |  |  | G1 |  |  | E2aG1 | BiK270E2aG1-12 | 14 | 0-0,15 MW, Bonusregeln E2a, G1
BiK270E2bG1-12 | Biomasse | Inbetriebnahme 2012 | 0-0,15 MW, Bonusregeln E2b, G1 |  | 25.3 | 25.3 | 20.24 |  | vor dem 01.10.2016 | 25.3 | 14.3 | [5 empty] | x |  | x | [9 empty] | 0-0,15 MW | [7 empty] | E2b |  | G1 |  |  | E2bG1 | BiK270E2bG1-12 | 14 | 0-0,15 MW, Bonusregeln E2b, G1
BiK270G2----12 | Biomasse | Inbetriebnahme 2012 | 0-0,15 MW, Bonusregel G2 |  | 16.3 | 16.3 | 13.04 |  | vor dem 01.10.2016 | 16.3 | 14.3 | [8 empty] | x | [8 empty] | 0-0,15 MW | [10 empty] | G2 |  | G2 | BiK270G2----12 | 14 | 0-0,15 MW, Bonusregel G2
BiK270E1aG2-12 | Biomasse | Inbetriebnahme 2012 | 0-0,15 MW, Bonusregeln E1a, G2 |  | 22.3 | 22.3 | 17.84 |  | vor dem 01.10.2016 | 22.3 | 14.3 | x | [7 empty] | x | [8 empty] | 0-0,15 MW |  |  | E1a | [7 empty] | G2 |  | E1aG2 | BiK270E1aG2-12 | 14 | 0-0,15 MW, Bonusregeln E1a, G2
BiK270E2aG2-12 | Biomasse | Inbetriebnahme 2012 | 0-0,15 MW, Bonusregeln E2a, G2 |  | 24.3 | 24.3 | 19.44 |  | vor dem 01.10.2016 | 24.3 | 14.3 |  |  |  |  | x |  |  |  | x | [8 empty] | 0-0,15 MW | [6 empty] | E2a |  |  |  | G2 |  | E2aG2 | BiK270E2aG2-12 | 14 | 0-0,15 MW, Bonusregeln E2a, G2
BiK270E2bG2-12 | Biomasse | Inbetriebnahme 2012 | 0-0,15 MW, Bonusregeln E2b, G2 |  | 24.3 | 24.3 | 19.44 |  | vor dem 01.10.2016 | 24.3 | 14.3 | [5 empty] | x |  |  | x | [8 empty] | 0-0,15 MW | [7 empty] | E2b |  |  | G2 |  | E2bG2 | BiK270E2bG2-12 | 14 | 0-0,15 MW, Bonusregeln E2b, G2
BiK270G3----12 | Biomasse | Inbetriebnahme 2012 | 0-0,15 MW, Bonusregel G3 |  | 15.3 | 15.3 | 12.24 |  | vor dem 01.10.2016 | 15.3 | 14.3 | [9 empty] | x | [7 empty] | 0-0,15 MW | [11 empty] | G3 | G3 | BiK270G3----12 | 14 | 0-0,15 MW, Bonusregel G3
BiK270E1aG3-12 | Biomasse | Inbetriebnahme 2012 | 0-0,15 MW, Bonusregeln E1a, G3 |  | 21.3 | 21.3 | 17.04 |  | vor dem 01.10.2016 | 21.3 | 14.3 | x | [8 empty] | x | [7 empty] | 0-0,15 MW |  |  | E1a | [8 empty] | G3 | E1aG3 | BiK270E1aG3-12 | 14 | 0-0,15 MW, Bonusregeln E1a, G3
BiK270E2aG3-12 | Biomasse | Inbetriebnahme 2012 | 0-0,15 MW, Bonusregeln E2a, G3 |  | 23.3 | 23.3 | 18.64 |  | vor dem 01.10.2016 | 23.3 | 14.3 |  |  |  |  | x |  |  |  |  | x | [7 empty] | 0-0,15 MW | [6 empty] | E2a |  |  |  |  | G3 | E2aG3 | BiK270E2aG3-12 | 14 | 0-0,15 MW, Bonusregeln E2a, G3
BiK270E2bG3-12 | Biomasse | Inbetriebnahme 2012 | 0-0,15 MW, Bonusregeln E2b, G3 |  | 23.3 | 23.3 | 18.64 |  | vor dem 01.10.2016 | 23.3 | 14.3 | [5 empty] | x |  |  |  | x | [7 empty] | 0-0,15 MW | [7 empty] | E2b |  |  |  | G3 | E2bG3 | BiK270E2bG3-12 | 14 | 0-0,15 MW, Bonusregeln E2b, G3
BiK271------12 | Biomasse | Inbetriebnahme 2012 | 0,15-0,5 MW |  | 12.3 | 12.3 | 9.84 |  | vor dem 01.10.2016 | 12.3 | 12.3 | [17 empty] | 0,15-0,5 MW | [13 empty] | BiK271------12 | 14 | 0,15-0,5 MW
BiK271E1a---12 | Biomasse | Inbetriebnahme 2012 | 0,15-0,5 MW, Bonusregel E1a |  | 18.3 | 18.3 | 14.64 |  | vor dem 01.10.2016 | 18.3 | 12.3 | x | [16 empty] | 0,15-0,5 MW |  |  | E1a | [9 empty] | E1a | BiK271E1a---12 | 14 | 0,15-0,5 MW, Bonusregel E1a
BiK271E2a---12 | Biomasse | Inbetriebnahme 2012 | 0,15-0,5 MW, Bonusregel E2a |  | 20.3 | 20.3 | 16.24 |  | vor dem 01.10.2016 | 20.3 | 12.3 |  |  |  |  | x | [12 empty] | 0,15-0,5 MW | [6 empty] | E2a | [5 empty] | E2a | BiK271E2a---12 | 14 | 0,15-0,5 MW, Bonusregel E2a
BiK271E2b---12 | Biomasse | Inbetriebnahme 2012 | 0,15-0,5 MW, Bonusregel E2b |  | 20.3 | 20.3 | 16.24 |  | vor dem 01.10.2016 | 20.3 | 12.3 | [5 empty] | x | [11 empty] | 0,15-0,5 MW | [7 empty] | E2b |  |  |  |  | E2b | BiK271E2b---12 | 14 | 0,15-0,5 MW, Bonusregel E2b
BiK271G1----12 | Biomasse | Inbetriebnahme 2012 | 0,15-0,5 MW, Bonusregel G1 |  | 15.3 | 15.3 | 12.24 |  | vor dem 01.10.2016 | 15.3 | 12.3 | [7 empty] | x | [9 empty] | 0,15-0,5 MW | [9 empty] | G1 |  |  | G1 | BiK271G1----12 | 14 | 0,15-0,5 MW, Bonusregel G1
BiK271E1aG1-12 | Biomasse | Inbetriebnahme 2012 | 0,15-0,5 MW, Bonusregeln E1a, G1 |  | 21.3 | 21.3 | 17.04 |  | vor dem 01.10.2016 | 21.3 | 12.3 | x | [6 empty] | x | [9 empty] | 0,15-0,5 MW |  |  | E1a | [6 empty] | G1 |  |  | E1aG1 | BiK271E1aG1-12 | 14 | 0,15-0,5 MW, Bonusregeln E1a, G1
BiK271E2aG1-12 | Biomasse | Inbetriebnahme 2012 | 0,15-0,5 MW, Bonusregeln E2a, G1 |  | 23.3 | 23.3 | 18.64 |  | vor dem 01.10.2016 | 23.3 | 12.3 |  |  |  |  | x |  |  | x | [9 empty] | 0,15-0,5 MW | [6 empty] | E2a |  |  | G1 |  |  | E2aG1 | BiK271E2aG1-12 | 14 | 0,15-0,5 MW, Bonusregeln E2a, G1
BiK271E2bG1-12 | Biomasse | Inbetriebnahme 2012 | 0,15-0,5 MW, Bonusregeln E2b, G1 |  | 23.3 | 23.3 | 18.64 |  | vor dem 01.10.2016 | 23.3 | 12.3 | [5 empty] | x |  | x | [9 empty] | 0,15-0,5 MW | [7 empty] | E2b |  | G1 |  |  | E2bG1 | BiK271E2bG1-12 | 14 | 0,15-0,5 MW, Bonusregeln E2b, G1
BiK271G2----12 | Biomasse | Inbetriebnahme 2012 | 0,15-0,5 MW, Bonusregel G2 |  | 14.3 | 14.3 | 11.44 |  | vor dem 01.10.2016 | 14.3 | 12.3 | [8 empty] | x | [8 empty] | 0,15-0,5 MW | [10 empty] | G2 |  | G2 | BiK271G2----12 | 14 | 0,15-0,5 MW, Bonusregel G2
BiK271E1aG2-12 | Biomasse | Inbetriebnahme 2012 | 0,15-0,5 MW, Bonusregeln E1a, G2 |  | 20.3 | 20.3 | 16.24 |  | vor dem 01.10.2016 | 20.3 | 12.3 | x | [7 empty] | x | [8 empty] | 0,15-0,5 MW |  |  | E1a | [7 empty] | G2 |  | E1aG2 | BiK271E1aG2-12 | 14 | 0,15-0,5 MW, Bonusregeln E1a, G2
BiK271E2aG2-12 | Biomasse | Inbetriebnahme 2012 | 0,15-0,5 MW, Bonusregeln E2a, G2 |  | 22.3 | 22.3 | 17.84 |  | vor dem 01.10.2016 | 22.3 | 12.3 |  |  |  |  | x |  |  |  | x | [8 empty] | 0,15-0,5 MW | [6 empty] | E2a |  |  |  | G2 |  | E2aG2 | BiK271E2aG2-12 | 14 | 0,15-0,5 MW, Bonusregeln E2a, G2
BiK271E2bG2-12 | Biomasse | Inbetriebnahme 2012 | 0,15-0,5 MW, Bonusregeln E2b, G2 |  | 22.3 | 22.3 | 17.84 |  | vor dem 01.10.2016 | 22.3 | 12.3 | [5 empty] | x |  |  | x | [8 empty] | 0,15-0,5 MW | [7 empty] | E2b |  |  | G2 |  | E2bG2 | BiK271E2bG2-12 | 14 | 0,15-0,5 MW, Bonusregeln E2b, G2
BiK271G3----12 | Biomasse | Inbetriebnahme 2012 | 0,15-0,5 MW, Bonusregel G3 |  | 13.3 | 13.3 | 10.64 |  | vor dem 01.10.2016 | 13.3 | 12.3 | [9 empty] | x | [7 empty] | 0,15-0,5 MW | [11 empty] | G3 | G3 | BiK271G3----12 | 14 | 0,15-0,5 MW, Bonusregel G3
BiK271E1aG3-12 | Biomasse | Inbetriebnahme 2012 | 0,15-0,5 MW, Bonusregeln E1a, G3 |  | 19.3 | 19.3 | 15.44 |  | vor dem 01.10.2016 | 19.3 | 12.3 | x | [8 empty] | x | [7 empty] | 0,15-0,5 MW |  |  | E1a | [8 empty] | G3 | E1aG3 | BiK271E1aG3-12 | 14 | 0,15-0,5 MW, Bonusregeln E1a, G3
BiK271E2aG3-12 | Biomasse | Inbetriebnahme 2012 | 0,15-0,5 MW, Bonusregeln E2a, G3 |  | 21.3 | 21.3 | 17.04 |  | vor dem 01.10.2016 | 21.3 | 12.3 |  |  |  |  | x |  |  |  |  | x | [7 empty] | 0,15-0,5 MW | [6 empty] | E2a |  |  |  |  | G3 | E2aG3 | BiK271E2aG3-12 | 14 | 0,15-0,5 MW, Bonusregeln E2a, G3
BiK271E2bG3-12 | Biomasse | Inbetriebnahme 2012 | 0,15-0,5 MW, Bonusregeln E2b, G3 |  | 21.3 | 21.3 | 17.04 |  | vor dem 01.10.2016 | 21.3 | 12.3 | [5 empty] | x |  |  |  | x | [7 empty] | 0,15-0,5 MW | [7 empty] | E2b |  |  |  | G3 | E2bG3 | BiK271E2bG3-12 | 14 | 0,15-0,5 MW, Bonusregeln E2b, G3
BiK272------12 | Biomasse | Inbetriebnahme 2012 | 0,5-0,75 MW |  | 11 | 11 | 8.8 |  | vor dem 01.10.2016 | 11 | 11 | [17 empty] | 0,5-0,75 MW | [13 empty] | BiK272------12 | 14 | 0,5-0,75 MW
BiK272E1b---12 | Biomasse | Inbetriebnahme 2012 | 0,5-0,75 MW, Bonusregel E1b |  | 16 | 16 | 12.8 |  | vor dem 01.10.2016 | 16 | 11 |  | x | [15 empty] | 0,5-0,75 MW |  |  |  | E1b | [8 empty] | E1b | BiK272E1b---12 | 14 | 0,5-0,75 MW, Bonusregel E1b
BiK272E1d---12 | Biomasse | Inbetriebnahme 2012 | 0,5-0,75 MW, Bonusregel E1d |  | 13.5 | 13.5 | 10.8 |  | vor dem 01.10.2016 | 13.5 | 11 |  |  |  | x | [13 empty] | 0,5-0,75 MW | [5 empty] | E1d | [6 empty] | E1d | BiK272E1d---12 | 14 | 0,5-0,75 MW, Bonusregel E1d
BiK272E2a---12 | Biomasse | Inbetriebnahme 2012 | 0,5-0,75 MW, Bonusregel E2a |  | 19 | 19 | 15.2 |  | vor dem 01.10.2016 | 19 | 11 |  |  |  |  | x | [12 empty] | 0,5-0,75 MW | [6 empty] | E2a | [5 empty] | E2a | BiK272E2a---12 | 14 | 0,5-0,75 MW, Bonusregel E2a
BiK272E2c---12 | Biomasse | Inbetriebnahme 2012 | 0,5-0,75 MW, Bonusregel E2c |  | 17 | 17 | 13.6 |  | vor dem 01.10.2016 | 17 | 11 | [6 empty] | x | [10 empty] | 0,5-0,75 MW | [8 empty] | E2c |  |  |  | E2c | BiK272E2c---12 | 14 | 0,5-0,75 MW, Bonusregel E2c
BiK272G1----12 | Biomasse | Inbetriebnahme 2012 | 0,5-0,75 MW, Bonusregel G1 |  | 14 | 14 | 11.2 |  | vor dem 01.10.2016 | 14 | 11 | [7 empty] | x | [9 empty] | 0,5-0,75 MW | [9 empty] | G1 |  |  | G1 | BiK272G1----12 | 14 | 0,5-0,75 MW, Bonusregel G1
BiK272E1bG1-12 | Biomasse | Inbetriebnahme 2012 | 0,5-0,75 MW, Bonusregeln E1b, G1 |  | 19 | 19 | 15.2 |  | vor dem 01.10.2016 | 19 | 11 |  | x | [5 empty] | x | [9 empty] | 0,5-0,75 MW |  |  |  | E1b | [5 empty] | G1 |  |  | E1bG1 | BiK272E1bG1-12 | 14 | 0,5-0,75 MW, Bonusregeln E1b, G1
BiK272E1dG1-12 | Biomasse | Inbetriebnahme 2012 | 0,5-0,75 MW, Bonusregeln E1d, G1 |  | 16.5 | 16.5 | 13.2 |  | vor dem 01.10.2016 | 16.5 | 11 |  |  |  | x |  |  |  | x | [9 empty] | 0,5-0,75 MW | [5 empty] | E1d |  |  |  | G1 |  |  | E1dG1 | BiK272E1dG1-12 | 14 | 0,5-0,75 MW, Bonusregeln E1d, G1
BiK272E2aG1-12 | Biomasse | Inbetriebnahme 2012 | 0,5-0,75 MW, Bonusregeln E2a, G1 |  | 22 | 22 | 17.6 |  | vor dem 01.10.2016 | 22 | 11 |  |  |  |  | x |  |  | x | [9 empty] | 0,5-0,75 MW | [6 empty] | E2a |  |  | G1 |  |  | E2aG1 | BiK272E2aG1-12 | 14 | 0,5-0,75 MW, Bonusregeln E2a, G1
BiK272E2cG1-12 | Biomasse | Inbetriebnahme 2012 | 0,5-0,75 MW, Bonusregeln E2c, G1 |  | 20 | 20 | 16 |  | vor dem 01.10.2016 | 20 | 11 | [6 empty] | x | x | [9 empty] | 0,5-0,75 MW | [8 empty] | E2c | G1 |  |  | E2cG1 | BiK272E2cG1-12 | 14 | 0,5-0,75 MW, Bonusregeln E2c, G1
BiK272G2----12 | Biomasse | Inbetriebnahme 2012 | 0,5-0,75 MW, Bonusregel G2 |  | 13 | 13 | 10.4 |  | vor dem 01.10.2016 | 13 | 11 | [8 empty] | x | [8 empty] | 0,5-0,75 MW | [10 empty] | G2 |  | G2 | BiK272G2----12 | 14 | 0,5-0,75 MW, Bonusregel G2
BiK272E1bG2-12 | Biomasse | Inbetriebnahme 2012 | 0,5-0,75 MW, Bonusregeln E1b, G2 |  | 18 | 18 | 14.4 |  | vor dem 01.10.2016 | 18 | 11 |  | x | [6 empty] | x | [8 empty] | 0,5-0,75 MW |  |  |  | E1b | [6 empty] | G2 |  | E1bG2 | BiK272E1bG2-12 | 14 | 0,5-0,75 MW, Bonusregeln E1b, G2
BiK272E1dG2-12 | Biomasse | Inbetriebnahme 2012 | 0,5-0,75 MW, Bonusregeln E1d, G2 |  | 15.5 | 15.5 | 12.4 |  | vor dem 01.10.2016 | 15.5 | 11 |  |  |  | x |  |  |  |  | x | [8 empty] | 0,5-0,75 MW | [5 empty] | E1d |  |  |  |  | G2 |  | E1dG2 | BiK272E1dG2-12 | 14 | 0,5-0,75 MW, Bonusregeln E1d, G2
BiK272E2aG2-12 | Biomasse | Inbetriebnahme 2012 | 0,5-0,75 MW, Bonusregeln E2a, G2 |  | 21 | 21 | 16.8 |  | vor dem 01.10.2016 | 21 | 11 |  |  |  |  | x |  |  |  | x | [8 empty] | 0,5-0,75 MW | [6 empty] | E2a |  |  |  | G2 |  | E2aG2 | BiK272E2aG2-12 | 14 | 0,5-0,75 MW, Bonusregeln E2a, G2
BiK272E2cG2-12 | Biomasse | Inbetriebnahme 2012 | 0,5-0,75 MW, Bonusregeln E2c, G2 |  | 19 | 19 | 15.2 |  | vor dem 01.10.2016 | 19 | 11 | [6 empty] | x |  | x | [8 empty] | 0,5-0,75 MW | [8 empty] | E2c |  | G2 |  | E2cG2 | BiK272E2cG2-12 | 14 | 0,5-0,75 MW, Bonusregeln E2c, G2
BiK272G3----12 | Biomasse | Inbetriebnahme 2012 | 0,5-0,75 MW, Bonusregel G3 |  | 12 | 12 | 9.6 |  | vor dem 01.10.2016 | 12 | 11 | [9 empty] | x | [7 empty] | 0,5-0,75 MW | [11 empty] | G3 | G3 | BiK272G3----12 | 14 | 0,5-0,75 MW, Bonusregel G3
BiK272E1bG3-12 | Biomasse | Inbetriebnahme 2012 | 0,5-0,75 MW, Bonusregeln E1b, G3 |  | 17 | 17 | 13.6 |  | vor dem 01.10.2016 | 17 | 11 |  | x | [7 empty] | x | [7 empty] | 0,5-0,75 MW |  |  |  | E1b | [7 empty] | G3 | E1bG3 | BiK272E1bG3-12 | 14 | 0,5-0,75 MW, Bonusregeln E1b, G3
BiK272E1dG3-12 | Biomasse | Inbetriebnahme 2012 | 0,5-0,75 MW, Bonusregeln E1d, G3 |  | 14.5 | 14.5 | 11.6 |  | vor dem 01.10.2016 | 14.5 | 11 |  |  |  | x | [5 empty] | x | [7 empty] | 0,5-0,75 MW | [5 empty] | E1d | [5 empty] | G3 | E1dG3 | BiK272E1dG3-12 | 14 | 0,5-0,75 MW, Bonusregeln E1d, G3
BiK272E2aG3-12 | Biomasse | Inbetriebnahme 2012 | 0,5-0,75 MW, Bonusregeln E2a, G3 |  | 20 | 20 | 16 |  | vor dem 01.10.2016 | 20 | 11 |  |  |  |  | x |  |  |  |  | x | [7 empty] | 0,5-0,75 MW | [6 empty] | E2a |  |  |  |  | G3 | E2aG3 | BiK272E2aG3-12 | 14 | 0,5-0,75 MW, Bonusregeln E2a, G3
BiK272E2cG3-12 | Biomasse | Inbetriebnahme 2012 | 0,5-0,75 MW, Bonusregeln E2c, G3 |  | 18 | 18 | 14.4 |  | vor dem 01.10.2016 | 18 | 11 | [6 empty] | x |  |  | x | [7 empty] | 0,5-0,75 MW | [8 empty] | E2c |  |  | G3 | E2cG3 | BiK272E2cG3-12 | 14 | 0,5-0,75 MW, Bonusregeln E2c, G3
BiK273------12 | Biomasse | Inbetriebnahme 2012 | 0,75-5 MW |  | 11 | 11 | 8.8 |  | vor dem 01.10.2016 | 11 | 11 | [17 empty] | 0,75-5 MW | [13 empty] | BiK273------12 | 14 | 0,75-5 MW
BiK273E1c---12 | Biomasse | Inbetriebnahme 2012 | 0,75-5 MW, Bonusregel E1c |  | 15 | 15 | 12 |  | vor dem 01.10.2016 | 15 | 11 |  |  | x | [14 empty] | 0,75-5 MW |  |  |  |  | E1c | [7 empty] | E1c | BiK273E1c---12 | 14 | 0,75-5 MW, Bonusregel E1c
BiK273E1d---12 | Biomasse | Inbetriebnahme 2012 | 0,75-5 MW, Bonusregel E1d |  | 13.5 | 13.5 | 10.8 |  | vor dem 01.10.2016 | 13.5 | 11 |  |  |  | x | [13 empty] | 0,75-5 MW | [5 empty] | E1d | [6 empty] | E1d | BiK273E1d---12 | 14 | 0,75-5 MW, Bonusregel E1d
BiK273E2a---12 | Biomasse | Inbetriebnahme 2012 | 0,75-5 MW, Bonusregel E2a |  | 19 | 19 | 15.2 |  | vor dem 01.10.2016 | 19 | 11 |  |  |  |  | x | [12 empty] | 0,75-5 MW | [6 empty] | E2a | [5 empty] | E2a | BiK273E2a---12 | 14 | 0,75-5 MW, Bonusregel E2a
BiK273E2c---12 | Biomasse | Inbetriebnahme 2012 | 0,75-5 MW, Bonusregel E2c |  | 17 | 17 | 13.6 |  | vor dem 01.10.2016 | 17 | 11 | [6 empty] | x | [10 empty] | 0,75-5 MW | [8 empty] | E2c |  |  |  | E2c | BiK273E2c---12 | 14 | 0,75-5 MW, Bonusregel E2c
BiK273G1----12 | Biomasse | Inbetriebnahme 2012 | 0,75-5 MW, Bonusregel G1 |  | 14 | 14 | 11.2 |  | vor dem 01.10.2016 | 14 | 11 | [7 empty] | x | [9 empty] | 0,75-5 MW | [9 empty] | G1 |  |  | G1 | BiK273G1----12 | 14 | 0,75-5 MW, Bonusregel G1
BiK273E1cG1-12 | Biomasse | Inbetriebnahme 2012 | 0,75-5 MW, Bonusregeln E1c, G1 |  | 18 | 18 | 14.4 |  | vor dem 01.10.2016 | 18 | 11 |  |  | x |  |  |  |  | x | [9 empty] | 0,75-5 MW |  |  |  |  | E1c |  |  |  |  | G1 |  |  | E1cG1 | BiK273E1cG1-12 | 14 | 0,75-5 MW, Bonusregeln E1c, G1
BiK273E1dG1-12 | Biomasse | Inbetriebnahme 2012 | 0,75-5 MW, Bonusregeln E1d, G1 |  | 16.5 | 16.5 | 13.2 |  | vor dem 01.10.2016 | 16.5 | 11 |  |  |  | x |  |  |  | x | [9 empty] | 0,75-5 MW | [5 empty] | E1d |  |  |  | G1 |  |  | E1dG1 | BiK273E1dG1-12 | 14 | 0,75-5 MW, Bonusregeln E1d, G1
BiK273E2aG1-12 | Biomasse | Inbetriebnahme 2012 | 0,75-5 MW, Bonusregeln E2a, G1 |  | 22 | 22 | 17.6 |  | vor dem 01.10.2016 | 22 | 11 |  |  |  |  | x |  |  | x | [9 empty] | 0,75-5 MW | [6 empty] | E2a |  |  | G1 |  |  | E2aG1 | BiK273E2aG1-12 | 14 | 0,75-5 MW, Bonusregeln E2a, G1
BiK273E2cG1-12 | Biomasse | Inbetriebnahme 2012 | 0,75-5 MW, Bonusregeln E2c, G1 |  | 20 | 20 | 16 |  | vor dem 01.10.2016 | 20 | 11 | [6 empty] | x | x | [9 empty] | 0,75-5 MW | [8 empty] | E2c | G1 |  |  | E2cG1 | BiK273E2cG1-12 | 14 | 0,75-5 MW, Bonusregeln E2c, G1
BiK273G2----12 | Biomasse | Inbetriebnahme 2012 | 0,75-5 MW, Bonusregel G2 |  | 13 | 13 | 10.4 |  | vor dem 01.10.2016 | 13 | 11 | [8 empty] | x | [8 empty] | 0,75-5 MW | [10 empty] | G2 |  | G2 | BiK273G2----12 | 14 | 0,75-5 MW, Bonusregel G2
BiK273E1cG2-12 | Biomasse | Inbetriebnahme 2012 | 0,75-5 MW, Bonusregeln E1c, G2 |  | 17 | 17 | 13.6 |  | vor dem 01.10.2016 | 17 | 11 |  |  | x | [5 empty] | x | [8 empty] | 0,75-5 MW |  |  |  |  | E1c | [5 empty] | G2 |  | E1cG2 | BiK273E1cG2-12 | 14 | 0,75-5 MW, Bonusregeln E1c, G2
BiK273E1dG2-12 | Biomasse | Inbetriebnahme 2012 | 0,75-5 MW, Bonusregeln E1d, G2 |  | 15.5 | 15.5 | 12.4 |  | vor dem 01.10.2016 | 15.5 | 11 |  |  |  | x |  |  |  |  | x | [8 empty] | 0,75-5 MW | [5 empty] | E1d |  |  |  |  | G2 |  | E1dG2 | BiK273E1dG2-12 | 14 | 0,75-5 MW, Bonusregeln E1d, G2
BiK273E2aG2-12 | Biomasse | Inbetriebnahme 2012 | 0,75-5 MW, Bonusregeln E2a, G2 |  | 21 | 21 | 16.8 |  | vor dem 01.10.2016 | 21 | 11 |  |  |  |  | x |  |  |  | x | [8 empty] | 0,75-5 MW | [6 empty] | E2a |  |  |  | G2 |  | E2aG2 | BiK273E2aG2-12 | 14 | 0,75-5 MW, Bonusregeln E2a, G2
BiK273E2cG2-12 | Biomasse | Inbetriebnahme 2012 | 0,75-5 MW, Bonusregeln E2c, G2 |  | 19 | 19 | 15.2 |  | vor dem 01.10.2016 | 19 | 11 | [6 empty] | x |  | x | [8 empty] | 0,75-5 MW | [8 empty] | E2c |  | G2 |  | E2cG2 | BiK273E2cG2-12 | 14 | 0,75-5 MW, Bonusregeln E2c, G2
BiK273G3----12 | Biomasse | Inbetriebnahme 2012 | 0,75-5 MW, Bonusregel G3 |  | 12 | 12 | 9.6 |  | vor dem 01.10.2016 | 12 | 11 | [9 empty] | x | [7 empty] | 0,75-5 MW | [11 empty] | G3 | G3 | BiK273G3----12 | 14 | 0,75-5 MW, Bonusregel G3
BiK273E1cG3-12 | Biomasse | Inbetriebnahme 2012 | 0,75-5 MW, Bonusregeln E1c, G3 |  | 16 | 16 | 12.8 |  | vor dem 01.10.2016 | 16 | 11 |  |  | x | [6 empty] | x | [7 empty] | 0,75-5 MW |  |  |  |  | E1c | [6 empty] | G3 | E1cG3 | BiK273E1cG3-12 | 14 | 0,75-5 MW, Bonusregeln E1c, G3
BiK273E1dG3-12 | Biomasse | Inbetriebnahme 2012 | 0,75-5 MW, Bonusregeln E1d, G3 |  | 14.5 | 14.5 | 11.6 |  | vor dem 01.10.2016 | 14.5 | 11 |  |  |  | x | [5 empty] | x | [7 empty] | 0,75-5 MW | [5 empty] | E1d | [5 empty] | G3 | E1dG3 | BiK273E1dG3-12 | 14 | 0,75-5 MW, Bonusregeln E1d, G3
BiK273E2aG3-12 | Biomasse | Inbetriebnahme 2012 | 0,75-5 MW, Bonusregeln E2a, G3 |  | 20 | 20 | 16 |  | vor dem 01.10.2016 | 20 | 11 |  |  |  |  | x |  |  |  |  | x | [7 empty] | 0,75-5 MW | [6 empty] | E2a |  |  |  |  | G3 | E2aG3 | BiK273E2aG3-12 | 14 | 0,75-5 MW, Bonusregeln E2a, G3
BiK273E2cG3-12 | Biomasse | Inbetriebnahme 2012 | 0,75-5 MW, Bonusregeln E2c, G3 |  | 18 | 18 | 14.4 |  | vor dem 01.10.2016 | 18 | 11 | [6 empty] | x |  |  | x | [7 empty] | 0,75-5 MW | [8 empty] | E2c |  |  | G3 | E2cG3 | BiK273E2cG3-12 | 14 | 0,75-5 MW, Bonusregeln E2c, G3
BiK274------12 | Biomasse | Inbetriebnahme 2012 | 5-20 MW |  | 6 | 6 | 4.8 |  | vor dem 01.10.2016 | 6 | 6 | [17 empty] | 5-20 MW | [13 empty] | BiK274------12 | 14 | 5-20 MW
Vergütungsberechnung für Anlagen mit Inbetriebnahmejahr 2013
[12 empty] | ESVK I (§ 27 Abs. 2 Nr. 1) |  |  |  | ESVK II (§ 27 Abs. 2 Nr. 2) |  |  | Gasaufbereitungsbonus (§ 27c Abs. 2 i. V. m. Anlage 1 Nr. 2)
[10 empty] | Gesamt- vergütg. | Grund- vergütg. § 27 EEG 2012 | allg. 0 bis 500 kW | allg. 500 bis 750kW | allg. 750 bis 5000 kW | Rinde & Wald-restholz 500 bis 5000 kW | allg. 0 bis 5000 kW | Gülle 0 bis 500kW | Gülle 500 bis 5000 kW | maximal 700 Nm²/h Nenn-leistung | maximal 1000 Nm²/h Nenn-leistung | maximal 1400 Nm²/h Nenn-leistung | Degres-sionssatz
[12 empty] | E1a | E1b | E1c | E1d | E2a | E2b | E2c | G1 | G2 | G3 |  | G1 | G2 | G3
[10 empty] | 2013 |  | 6 | 5 | 4 | 2.5 | 8 | 8 | 6 | 2.94 | 1.96 | 0.98 | 2% | 2.94 | 1.96 | 0.98 | Bonushöhe bei Inbetriebnahme in 2013 |  |  | E1a | E1b | E1c | E1d | E2a | E2b | E2c | G1 | G2 | G3 | Kategorie | zusammengesetzt | Länge | Beschreibung | Überprüfung
BiK270------13 | Biomasse | Inbetriebnahme 2013 | 0-0,15 MW |  | 14.01 | 14.01 | 11.21 |  | vor dem 01.10.2016 | 14.01 | 14.014 | [17 empty] | 0-0,15 MW | [13 empty] | BiK270------12 | 14 | 0-0,15 MW
BiK270E1a---13 | Biomasse | Inbetriebnahme 2013 | 0-0,15 MW, Bonusregel E1a |  | 20.01 | 20.01 | 16.01 |  | vor dem 01.10.2016 | 20.01 | 14.014 | x | [16 empty] | 0-0,15 MW |  |  | E1a | [9 empty] | E1a | BiK270E1a---12 | 14 | 0-0,15 MW, Bonusregel E1a
BiK270E2a---13 | Biomasse | Inbetriebnahme 2013 | 0-0,15 MW, Bonusregel E2a |  | 22.01 | 22.01 | 17.61 |  | vor dem 01.10.2016 | 22.01 | 14.014 |  |  |  |  | x | [12 empty] | 0-0,15 MW | [6 empty] | E2a | [5 empty] | E2a | BiK270E2a---12 | 14 | 0-0,15 MW, Bonusregel E2a
BiK270E2b---13 | Biomasse | Inbetriebnahme 2013 | 0-0,15 MW, Bonusregel E2b |  | 22.01 | 22.01 | 17.61 |  | vor dem 01.10.2016 | 22.01 | 14.014 | [5 empty] | x | [11 empty] | 0-0,15 MW | [7 empty] | E2b |  |  |  |  | E2b | BiK270E2b---12 | 14 | 0-0,15 MW, Bonusregel E2b
BiK270G1----13 | Biomasse | Inbetriebnahme 2013 | 0-0,15 MW, Bonusregel G1 |  | 16.95 | 16.95 | 13.56 |  | vor dem 01.10.2016 | 16.95 | 14.014 | [7 empty] | x | [9 empty] | 0-0,15 MW | [9 empty] | G1 |  |  | G1 | BiK270G1----12 | 14 | 0-0,15 MW, Bonusregel G1
BiK270E1aG1-13 | Biomasse | Inbetriebnahme 2013 | 0-0,15 MW, Bonusregeln E1a, G1 |  | 22.95 | 22.95 | 18.36 |  | vor dem 01.10.2016 | 22.95 | 14.014 | x | [6 empty] | x | [9 empty] | 0-0,15 MW |  |  | E1a | [6 empty] | G1 |  |  | E1aG1 | BiK270E1aG1-12 | 14 | 0-0,15 MW, Bonusregeln E1a, G1
BiK270E2aG1-13 | Biomasse | Inbetriebnahme 2013 | 0-0,15 MW, Bonusregeln E2a, G1 |  | 24.95 | 24.95 | 19.96 |  | vor dem 01.10.2016 | 24.95 | 14.014 |  |  |  |  | x |  |  | x | [9 empty] | 0-0,15 MW | [6 empty] | E2a |  |  | G1 |  |  | E2aG1 | BiK270E2aG1-12 | 14 | 0-0,15 MW, Bonusregeln E2a, G1
BiK270E2bG1-13 | Biomasse | Inbetriebnahme 2013 | 0-0,15 MW, Bonusregeln E2b, G1 |  | 24.95 | 24.95 | 19.96 |  | vor dem 01.10.2016 | 24.95 | 14.014 | [5 empty] | x |  | x | [9 empty] | 0-0,15 MW | [7 empty] | E2b |  | G1 |  |  | E2bG1 | BiK270E2bG1-12 | 14 | 0-0,15 MW, Bonusregeln E2b, G1
BiK270G2----13 | Biomasse | Inbetriebnahme 2013 | 0-0,15 MW, Bonusregel G2 |  | 15.97 | 15.97 | 12.78 |  | vor dem 01.10.2016 | 15.97 | 14.014 | [8 empty] | x | [8 empty] | 0-0,15 MW | [10 empty] | G2 |  | G2 | BiK270G2----12 | 14 | 0-0,15 MW, Bonusregel G2
BiK270E1aG2-13 | Biomasse | Inbetriebnahme 2013 | 0-0,15 MW, Bonusregeln E1a, G2 |  | 21.97 | 21.97 | 17.58 |  | vor dem 01.10.2016 | 21.97 | 14.014 | x | [7 empty] | x | [8 empty] | 0-0,15 MW |  |  | E1a | [7 empty] | G2 |  | E1aG2 | BiK270E1aG2-12 | 14 | 0-0,15 MW, Bonusregeln E1a, G2
BiK270E2aG2-13 | Biomasse | Inbetriebnahme 2013 | 0-0,15 MW, Bonusregeln E2a, G2 |  | 23.97 | 23.97 | 19.18 |  | vor dem 01.10.2016 | 23.97 | 14.014 |  |  |  |  | x |  |  |  | x | [8 empty] | 0-0,15 MW | [6 empty] | E2a |  |  |  | G2 |  | E2aG2 | BiK270E2aG2-12 | 14 | 0-0,15 MW, Bonusregeln E2a, G2
BiK270E2bG2-13 | Biomasse | Inbetriebnahme 2013 | 0-0,15 MW, Bonusregeln E2b, G2 |  | 23.97 | 23.97 | 19.18 |  | vor dem 01.10.2016 | 23.97 | 14.014 | [5 empty] | x |  |  | x | [8 empty] | 0-0,15 MW | [7 empty] | E2b |  |  | G2 |  | E2bG2 | BiK270E2bG2-12 | 14 | 0-0,15 MW, Bonusregeln E2b, G2
BiK270G3----13 | Biomasse | Inbetriebnahme 2013 | 0-0,15 MW, Bonusregel G3 |  | 14.99 | 14.99 | 11.99 |  | vor dem 01.10.2016 | 14.99 | 14.014 | [9 empty] | x | [7 empty] | 0-0,15 MW | [11 empty] | G3 | G3 | BiK270G3----12 | 14 | 0-0,15 MW, Bonusregel G3
BiK270E1aG3-13 | Biomasse | Inbetriebnahme 2013 | 0-0,15 MW, Bonusregeln E1a, G3 |  | 20.99 | 20.99 | 16.79 |  | vor dem 01.10.2016 | 20.99 | 14.014 | x | [8 empty] | x | [7 empty] | 0-0,15 MW |  |  | E1a | [8 empty] | G3 | E1aG3 | BiK270E1aG3-12 | 14 | 0-0,15 MW, Bonusregeln E1a, G3
BiK270E2aG3-13 | Biomasse | Inbetriebnahme 2013 | 0-0,15 MW, Bonusregeln E2a, G3 |  | 22.99 | 22.99 | 18.39 |  | vor dem 01.10.2016 | 22.99 | 14.014 |  |  |  |  | x |  |  |  |  | x | [7 empty] | 0-0,15 MW | [6 empty] | E2a |  |  |  |  | G3 | E2aG3 | BiK270E2aG3-12 | 14 | 0-0,15 MW, Bonusregeln E2a, G3
BiK270E2bG3-13 | Biomasse | Inbetriebnahme 2013 | 0-0,15 MW, Bonusregeln E2b, G3 |  | 22.99 | 22.99 | 18.39 |  | vor dem 01.10.2016 | 22.99 | 14.014 | [5 empty] | x |  |  |  | x | [7 empty] | 0-0,15 MW | [7 empty] | E2b |  |  |  | G3 | E2bG3 | BiK270E2bG3-12 | 14 | 0-0,15 MW, Bonusregeln E2b, G3
BiK271------13 | Biomasse | Inbetriebnahme 2013 | 0,15-0,5 MW |  | 12.05 | 12.05 | 9.64 |  | vor dem 01.10.2016 | 12.05 | 12.054 | [17 empty] | 0,15-0,5 MW | [13 empty] | BiK271------12 | 14 | 0,15-0,5 MW
BiK271E1a---13 | Biomasse | Inbetriebnahme 2013 | 0,15-0,5 MW, Bonusregel E1a |  | 18.05 | 18.05 | 14.44 |  | vor dem 01.10.2016 | 18.05 | 12.054 | x | [16 empty] | 0,15-0,5 MW |  |  | E1a | [9 empty] | E1a | BiK271E1a---12 | 14 | 0,15-0,5 MW, Bonusregel E1a
BiK271E2a---13 | Biomasse | Inbetriebnahme 2013 | 0,15-0,5 MW, Bonusregel E2a |  | 20.05 | 20.05 | 16.04 |  | vor dem 01.10.2016 | 20.05 | 12.054 |  |  |  |  | x | [12 empty] | 0,15-0,5 MW | [6 empty] | E2a | [5 empty] | E2a | BiK271E2a---12 | 14 | 0,15-0,5 MW, Bonusregel E2a
BiK271E2b---13 | Biomasse | Inbetriebnahme 2013 | 0,15-0,5 MW, Bonusregel E2b |  | 20.05 | 20.05 | 16.04 |  | vor dem 01.10.2016 | 20.05 | 12.054 | [5 empty] | x | [11 empty] | 0,15-0,5 MW | [7 empty] | E2b |  |  |  |  | E2b | BiK271E2b---12 | 14 | 0,15-0,5 MW, Bonusregel E2b
BiK271G1----13 | Biomasse | Inbetriebnahme 2013 | 0,15-0,5 MW, Bonusregel G1 |  | 14.99 | 14.99 | 11.99 |  | vor dem 01.10.2016 | 14.99 | 12.054 | [7 empty] | x | [9 empty] | 0,15-0,5 MW | [9 empty] | G1 |  |  | G1 | BiK271G1----12 | 14 | 0,15-0,5 MW, Bonusregel G1
BiK271E1aG1-13 | Biomasse | Inbetriebnahme 2013 | 0,15-0,5 MW, Bonusregeln E1a, G1 |  | 20.99 | 20.99 | 16.79 |  | vor dem 01.10.2016 | 20.99 | 12.054 | x | [6 empty] | x | [9 empty] | 0,15-0,5 MW |  |  | E1a | [6 empty] | G1 |  |  | E1aG1 | BiK271E1aG1-12 | 14 | 0,15-0,5 MW, Bonusregeln E1a, G1
BiK271E2aG1-13 | Biomasse | Inbetriebnahme 2013 | 0,15-0,5 MW, Bonusregeln E2a, G1 |  | 22.99 | 22.99 | 18.39 |  | vor dem 01.10.2016 | 22.99 | 12.054 |  |  |  |  | x |  |  | x | [9 empty] | 0,15-0,5 MW | [6 empty] | E2a |  |  | G1 |  |  | E2aG1 | BiK271E2aG1-12 | 14 | 0,15-0,5 MW, Bonusregeln E2a, G1
BiK271E2bG1-13 | Biomasse | Inbetriebnahme 2013 | 0,15-0,5 MW, Bonusregeln E2b, G1 |  | 22.99 | 22.99 | 18.39 |  | vor dem 01.10.2016 | 22.99 | 12.054 | [5 empty] | x |  | x | [9 empty] | 0,15-0,5 MW | [7 empty] | E2b |  | G1 |  |  | E2bG1 | BiK271E2bG1-12 | 14 | 0,15-0,5 MW, Bonusregeln E2b, G1
BiK271G2----13 | Biomasse | Inbetriebnahme 2013 | 0,15-0,5 MW, Bonusregel G2 |  | 14.01 | 14.01 | 11.21 |  | vor dem 01.10.2016 | 14.01 | 12.054 | [8 empty] | x | [8 empty] | 0,15-0,5 MW | [10 empty] | G2 |  | G2 | BiK271G2----12 | 14 | 0,15-0,5 MW, Bonusregel G2
BiK271E1aG2-13 | Biomasse | Inbetriebnahme 2013 | 0,15-0,5 MW, Bonusregeln E1a, G2 |  | 20.01 | 20.01 | 16.01 |  | vor dem 01.10.2016 | 20.01 | 12.054 | x | [7 empty] | x | [8 empty] | 0,15-0,5 MW |  |  | E1a | [7 empty] | G2 |  | E1aG2 | BiK271E1aG2-12 | 14 | 0,15-0,5 MW, Bonusregeln E1a, G2
BiK271E2aG2-13 | Biomasse | Inbetriebnahme 2013 | 0,15-0,5 MW, Bonusregeln E2a, G2 |  | 22.01 | 22.01 | 17.61 |  | vor dem 01.10.2016 | 22.01 | 12.054 |  |  |  |  | x |  |  |  | x | [8 empty] | 0,15-0,5 MW | [6 empty] | E2a |  |  |  | G2 |  | E2aG2 | BiK271E2aG2-12 | 14 | 0,15-0,5 MW, Bonusregeln E2a, G2
BiK271E2bG2-13 | Biomasse | Inbetriebnahme 2013 | 0,15-0,5 MW, Bonusregeln E2b, G2 |  | 22.01 | 22.01 | 17.61 |  | vor dem 01.10.2016 | 22.01 | 12.054 | [5 empty] | x |  |  | x | [8 empty] | 0,15-0,5 MW | [7 empty] | E2b |  |  | G2 |  | E2bG2 | BiK271E2bG2-12 | 14 | 0,15-0,5 MW, Bonusregeln E2b, G2
BiK271G3----13 | Biomasse | Inbetriebnahme 2013 | 0,15-0,5 MW, Bonusregel G3 |  | 13.03 | 13.03 | 10.42 |  | vor dem 01.10.2016 | 13.03 | 12.054 | [9 empty] | x | [7 empty] | 0,15-0,5 MW | [11 empty] | G3 | G3 | BiK271G3----12 | 14 | 0,15-0,5 MW, Bonusregel G3
BiK271E1aG3-13 | Biomasse | Inbetriebnahme 2013 | 0,15-0,5 MW, Bonusregeln E1a, G3 |  | 19.03 | 19.03 | 15.22 |  | vor dem 01.10.2016 | 19.03 | 12.054 | x | [8 empty] | x | [7 empty] | 0,15-0,5 MW |  |  | E1a | [8 empty] | G3 | E1aG3 | BiK271E1aG3-12 | 14 | 0,15-0,5 MW, Bonusregeln E1a, G3
BiK271E2aG3-13 | Biomasse | Inbetriebnahme 2013 | 0,15-0,5 MW, Bonusregeln E2a, G3 |  | 21.03 | 21.03 | 16.82 |  | vor dem 01.10.2016 | 21.03 | 12.054 |  |  |  |  | x |  |  |  |  | x | [7 empty] | 0,15-0,5 MW | [6 empty] | E2a |  |  |  |  | G3 | E2aG3 | BiK271E2aG3-12 | 14 | 0,15-0,5 MW, Bonusregeln E2a, G3
BiK271E2bG3-13 | Biomasse | Inbetriebnahme 2013 | 0,15-0,5 MW, Bonusregeln E2b, G3 |  | 21.03 | 21.03 | 16.82 |  | vor dem 01.10.2016 | 21.03 | 12.054 | [5 empty] | x |  |  |  | x | [7 empty] | 0,15-0,5 MW | [7 empty] | E2b |  |  |  | G3 | E2bG3 | BiK271E2bG3-12 | 14 | 0,15-0,5 MW, Bonusregeln E2b, G3
BiK272------13 | Biomasse | Inbetriebnahme 2013 | 0,5-0,75 MW |  | 10.78 | 10.78 | 8.62 |  | vor dem 01.10.2016 | 10.78 | 10.78 | [17 empty] | 0,5-0,75 MW | [13 empty] | BiK272------12 | 14 | 0,5-0,75 MW
BiK272E1b---13 | Biomasse | Inbetriebnahme 2013 | 0,5-0,75 MW, Bonusregel E1b |  | 15.78 | 15.78 | 12.62 |  | vor dem 01.10.2016 | 15.78 | 10.78 |  | x | [15 empty] | 0,5-0,75 MW |  |  |  | E1b | [8 empty] | E1b | BiK272E1b---12 | 14 | 0,5-0,75 MW, Bonusregel E1b
BiK272E1d---13 | Biomasse | Inbetriebnahme 2013 | 0,5-0,75 MW, Bonusregel E1d |  | 13.28 | 13.28 | 10.62 |  | vor dem 01.10.2016 | 13.28 | 10.78 |  |  |  | x | [13 empty] | 0,5-0,75 MW | [5 empty] | E1d | [6 empty] | E1d | BiK272E1d---12 | 14 | 0,5-0,75 MW, Bonusregel E1d
BiK272E2a---13 | Biomasse | Inbetriebnahme 2013 | 0,5-0,75 MW, Bonusregel E2a |  | 18.78 | 18.78 | 15.02 |  | vor dem 01.10.2016 | 18.78 | 10.78 |  |  |  |  | x | [12 empty] | 0,5-0,75 MW | [6 empty] | E2a | [5 empty] | E2a | BiK272E2a---12 | 14 | 0,5-0,75 MW, Bonusregel E2a
BiK272E2c---13 | Biomasse | Inbetriebnahme 2013 | 0,5-0,75 MW, Bonusregel E2c |  | 16.78 | 16.78 | 13.42 |  | vor dem 01.10.2016 | 16.78 | 10.78 | [6 empty] | x | [10 empty] | 0,5-0,75 MW | [8 empty] | E2c |  |  |  | E2c | BiK272E2c---12 | 14 | 0,5-0,75 MW, Bonusregel E2c
BiK272G1----13 | Biomasse | Inbetriebnahme 2013 | 0,5-0,75 MW, Bonusregel G1 |  | 13.72 | 13.72 | 10.98 |  | vor dem 01.10.2016 | 13.72 | 10.78 | [7 empty] | x | [9 empty] | 0,5-0,75 MW | [9 empty] | G1 |  |  | G1 | BiK272G1----12 | 14 | 0,5-0,75 MW, Bonusregel G1
BiK272E1bG1-13 | Biomasse | Inbetriebnahme 2013 | 0,5-0,75 MW, Bonusregeln E1b, G1 |  | 18.72 | 18.72 | 14.98 |  | vor dem 01.10.2016 | 18.72 | 10.78 |  | x | [5 empty] | x | [9 empty] | 0,5-0,75 MW |  |  |  | E1b | [5 empty] | G1 |  |  | E1bG1 | BiK272E1bG1-12 | 14 | 0,5-0,75 MW, Bonusregeln E1b, G1
BiK272E1dG1-13 | Biomasse | Inbetriebnahme 2013 | 0,5-0,75 MW, Bonusregeln E1d, G1 |  | 16.22 | 16.22 | 12.98 |  | vor dem 01.10.2016 | 16.22 | 10.78 |  |  |  | x |  |  |  | x | [9 empty] | 0,5-0,75 MW | [5 empty] | E1d |  |  |  | G1 |  |  | E1dG1 | BiK272E1dG1-12 | 14 | 0,5-0,75 MW, Bonusregeln E1d, G1
BiK272E2aG1-13 | Biomasse | Inbetriebnahme 2013 | 0,5-0,75 MW, Bonusregeln E2a, G1 |  | 21.72 | 21.72 | 17.38 |  | vor dem 01.10.2016 | 21.72 | 10.78 |  |  |  |  | x |  |  | x | [9 empty] | 0,5-0,75 MW | [6 empty] | E2a |  |  | G1 |  |  | E2aG1 | BiK272E2aG1-12 | 14 | 0,5-0,75 MW, Bonusregeln E2a, G1
BiK272E2cG1-13 | Biomasse | Inbetriebnahme 2013 | 0,5-0,75 MW, Bonusregeln E2c, G1 |  | 19.72 | 19.72 | 15.78 |  | vor dem 01.10.2016 | 19.72 | 10.78 | [6 empty] | x | x | [9 empty] | 0,5-0,75 MW | [8 empty] | E2c | G1 |  |  | E2cG1 | BiK272E2cG1-12 | 14 | 0,5-0,75 MW, Bonusregeln E2c, G1
BiK272G2----13 | Biomasse | Inbetriebnahme 2013 | 0,5-0,75 MW, Bonusregel G2 |  | 12.74 | 12.74 | 10.19 |  | vor dem 01.10.2016 | 12.74 | 10.78 | [8 empty] | x | [8 empty] | 0,5-0,75 MW | [10 empty] | G2 |  | G2 | BiK272G2----12 | 14 | 0,5-0,75 MW, Bonusregel G2
BiK272E1bG2-13 | Biomasse | Inbetriebnahme 2013 | 0,5-0,75 MW, Bonusregeln E1b, G2 |  | 17.74 | 17.74 | 14.19 |  | vor dem 01.10.2016 | 17.74 | 10.78 |  | x | [6 empty] | x | [8 empty] | 0,5-0,75 MW |  |  |  | E1b | [6 empty] | G2 |  | E1bG2 | BiK272E1bG2-12 | 14 | 0,5-0,75 MW, Bonusregeln E1b, G2
BiK272E1dG2-13 | Biomasse | Inbetriebnahme 2013 | 0,5-0,75 MW, Bonusregeln E1d, G2 |  | 15.24 | 15.24 | 12.19 |  | vor dem 01.10.2016 | 15.24 | 10.78 |  |  |  | x |  |  |  |  | x | [8 empty] | 0,5-0,75 MW | [5 empty] | E1d |  |  |  |  | G2 |  | E1dG2 | BiK272E1dG2-12 | 14 | 0,5-0,75 MW, Bonusregeln E1d, G2
BiK272E2aG2-13 | Biomasse | Inbetriebnahme 2013 | 0,5-0,75 MW, Bonusregeln E2a, G2 |  | 20.74 | 20.74 | 16.59 |  | vor dem 01.10.2016 | 20.74 | 10.78 |  |  |  |  | x |  |  |  | x | [8 empty] | 0,5-0,75 MW | [6 empty] | E2a |  |  |  | G2 |  | E2aG2 | BiK272E2aG2-12 | 14 | 0,5-0,75 MW, Bonusregeln E2a, G2
BiK272E2cG2-13 | Biomasse | Inbetriebnahme 2013 | 0,5-0,75 MW, Bonusregeln E2c, G2 |  | 18.74 | 18.74 | 14.99 |  | vor dem 01.10.2016 | 18.74 | 10.78 | [6 empty] | x |  | x | [8 empty] | 0,5-0,75 MW | [8 empty] | E2c |  | G2 |  | E2cG2 | BiK272E2cG2-12 | 14 | 0,5-0,75 MW, Bonusregeln E2c, G2
BiK272G3----13 | Biomasse | Inbetriebnahme 2013 | 0,5-0,75 MW, Bonusregel G3 |  | 11.76 | 11.76 | 9.41 |  | vor dem 01.10.2016 | 11.76 | 10.78 | [9 empty] | x | [7 empty] | 0,5-0,75 MW | [11 empty] | G3 | G3 | BiK272G3----12 | 14 | 0,5-0,75 MW, Bonusregel G3
BiK272E1bG3-13 | Biomasse | Inbetriebnahme 2013 | 0,5-0,75 MW, Bonusregeln E1b, G3 |  | 16.76 | 16.76 | 13.41 |  | vor dem 01.10.2016 | 16.76 | 10.78 |  | x | [7 empty] | x | [7 empty] | 0,5-0,75 MW |  |  |  | E1b | [7 empty] | G3 | E1bG3 | BiK272E1bG3-12 | 14 | 0,5-0,75 MW, Bonusregeln E1b, G3
BiK272E1dG3-13 | Biomasse | Inbetriebnahme 2013 | 0,5-0,75 MW, Bonusregeln E1d, G3 |  | 14.26 | 14.26 | 11.41 |  | vor dem 01.10.2016 | 14.26 | 10.78 |  |  |  | x | [5 empty] | x | [7 empty] | 0,5-0,75 MW | [5 empty] | E1d | [5 empty] | G3 | E1dG3 | BiK272E1dG3-12 | 14 | 0,5-0,75 MW, Bonusregeln E1d, G3
BiK272E2aG3-13 | Biomasse | Inbetriebnahme 2013 | 0,5-0,75 MW, Bonusregeln E2a, G3 |  | 19.76 | 19.76 | 15.81 |  | vor dem 01.10.2016 | 19.76 | 10.78 |  |  |  |  | x |  |  |  |  | x | [7 empty] | 0,5-0,75 MW | [6 empty] | E2a |  |  |  |  | G3 | E2aG3 | BiK272E2aG3-12 | 14 | 0,5-0,75 MW, Bonusregeln E2a, G3
BiK272E2cG3-13 | Biomasse | Inbetriebnahme 2013 | 0,5-0,75 MW, Bonusregeln E2c, G3 |  | 17.76 | 17.76 | 14.21 |  | vor dem 01.10.2016 | 17.76 | 10.78 | [6 empty] | x |  |  | x | [7 empty] | 0,5-0,75 MW | [8 empty] | E2c |  |  | G3 | E2cG3 | BiK272E2cG3-12 | 14 | 0,5-0,75 MW, Bonusregeln E2c, G3
BiK273------13 | Biomasse | Inbetriebnahme 2013 | 0,75-5 MW |  | 10.78 | 10.78 | 8.62 |  | vor dem 01.10.2016 | 10.78 | 10.78 | [17 empty] | 0,75-5 MW | [13 empty] | BiK273------12 | 14 | 0,75-5 MW
BiK273E1c---13 | Biomasse | Inbetriebnahme 2013 | 0,75-5 MW, Bonusregel E1c |  | 14.78 | 14.78 | 11.82 |  | vor dem 01.10.2016 | 14.78 | 10.78 |  |  | x | [14 empty] | 0,75-5 MW |  |  |  |  | E1c | [7 empty] | E1c | BiK273E1c---12 | 14 | 0,75-5 MW, Bonusregel E1c
BiK273E1d---13 | Biomasse | Inbetriebnahme 2013 | 0,75-5 MW, Bonusregel E1d |  | 13.28 | 13.28 | 10.62 |  | vor dem 01.10.2016 | 13.28 | 10.78 |  |  |  | x | [13 empty] | 0,75-5 MW | [5 empty] | E1d | [6 empty] | E1d | BiK273E1d---12 | 14 | 0,75-5 MW, Bonusregel E1d
BiK273E2a---13 | Biomasse | Inbetriebnahme 2013 | 0,75-5 MW, Bonusregel E2a |  | 18.78 | 18.78 | 15.02 |  | vor dem 01.10.2016 | 18.78 | 10.78 |  |  |  |  | x | [12 empty] | 0,75-5 MW | [6 empty] | E2a | [5 empty] | E2a | BiK273E2a---12 | 14 | 0,75-5 MW, Bonusregel E2a
BiK273E2c---13 | Biomasse | Inbetriebnahme 2013 | 0,75-5 MW, Bonusregel E2c |  | 16.78 | 16.78 | 13.42 |  | vor dem 01.10.2016 | 16.78 | 10.78 | [6 empty] | x | [10 empty] | 0,75-5 MW | [8 empty] | E2c |  |  |  | E2c | BiK273E2c---12 | 14 | 0,75-5 MW, Bonusregel E2c
BiK273G1----13 | Biomasse | Inbetriebnahme 2013 | 0,75-5 MW, Bonusregel G1 |  | 13.72 | 13.72 | 10.98 |  | vor dem 01.10.2016 | 13.72 | 10.78 | [7 empty] | x | [9 empty] | 0,75-5 MW | [9 empty] | G1 |  |  | G1 | BiK273G1----12 | 14 | 0,75-5 MW, Bonusregel G1
BiK273E1cG1-13 | Biomasse | Inbetriebnahme 2013 | 0,75-5 MW, Bonusregeln E1c, G1 |  | 17.72 | 17.72 | 14.18 |  | vor dem 01.10.2016 | 17.72 | 10.78 |  |  | x |  |  |  |  | x | [9 empty] | 0,75-5 MW |  |  |  |  | E1c |  |  |  |  | G1 |  |  | E1cG1 | BiK273E1cG1-12 | 14 | 0,75-5 MW, Bonusregeln E1c, G1
BiK273E1dG1-13 | Biomasse | Inbetriebnahme 2013 | 0,75-5 MW, Bonusregeln E1d, G1 |  | 16.22 | 16.22 | 12.98 |  | vor dem 01.10.2016 | 16.22 | 10.78 |  |  |  | x |  |  |  | x | [9 empty] | 0,75-5 MW | [5 empty] | E1d |  |  |  | G1 |  |  | E1dG1 | BiK273E1dG1-12 | 14 | 0,75-5 MW, Bonusregeln E1d, G1
BiK273E2aG1-13 | Biomasse | Inbetriebnahme 2013 | 0,75-5 MW, Bonusregeln E2a, G1 |  | 21.72 | 21.72 | 17.38 |  | vor dem 01.10.2016 | 21.72 | 10.78 |  |  |  |  | x |  |  | x | [9 empty] | 0,75-5 MW | [6 empty] | E2a |  |  | G1 |  |  | E2aG1 | BiK273E2aG1-12 | 14 | 0,75-5 MW, Bonusregeln E2a, G1
BiK273E2cG1-13 | Biomasse | Inbetriebnahme 2013 | 0,75-5 MW, Bonusregeln E2c, G1 |  | 19.72 | 19.72 | 15.78 |  | vor dem 01.10.2016 | 19.72 | 10.78 | [6 empty] | x | x | [9 empty] | 0,75-5 MW | [8 empty] | E2c | G1 |  |  | E2cG1 | BiK273E2cG1-12 | 14 | 0,75-5 MW, Bonusregeln E2c, G1
BiK273G2----13 | Biomasse | Inbetriebnahme 2013 | 0,75-5 MW, Bonusregel G2 |  | 12.74 | 12.74 | 10.19 |  | vor dem 01.10.2016 | 12.74 | 10.78 | [8 empty] | x | [8 empty] | 0,75-5 MW | [10 empty] | G2 |  | G2 | BiK273G2----12 | 14 | 0,75-5 MW, Bonusregel G2
BiK273E1cG2-13 | Biomasse | Inbetriebnahme 2013 | 0,75-5 MW, Bonusregeln E1c, G2 |  | 16.74 | 16.74 | 13.39 |  | vor dem 01.10.2016 | 16.74 | 10.78 |  |  | x | [5 empty] | x | [8 empty] | 0,75-5 MW |  |  |  |  | E1c | [5 empty] | G2 |  | E1cG2 | BiK273E1cG2-12 | 14 | 0,75-5 MW, Bonusregeln E1c, G2
BiK273E1dG2-13 | Biomasse | Inbetriebnahme 2013 | 0,75-5 MW, Bonusregeln E1d, G2 |  | 15.24 | 15.24 | 12.19 |  | vor dem 01.10.2016 | 15.24 | 10.78 |  |  |  | x |  |  |  |  | x | [8 empty] | 0,75-5 MW | [5 empty] | E1d |  |  |  |  | G2 |  | E1dG2 | BiK273E1dG2-12 | 14 | 0,75-5 MW, Bonusregeln E1d, G2
BiK273E2aG2-13 | Biomasse | Inbetriebnahme 2013 | 0,75-5 MW, Bonusregeln E2a, G2 |  | 20.74 | 20.74 | 16.59 |  | vor dem 01.10.2016 | 20.74 | 10.78 |  |  |  |  | x |  |  |  | x | [8 empty] | 0,75-5 MW | [6 empty] | E2a |  |  |  | G2 |  | E2aG2 | BiK273E2aG2-12 | 14 | 0,75-5 MW, Bonusregeln E2a, G2
BiK273E2cG2-13 | Biomasse | Inbetriebnahme 2013 | 0,75-5 MW, Bonusregeln E2c, G2 |  | 18.74 | 18.74 | 14.99 |  | vor dem 01.10.2016 | 18.74 | 10.78 | [6 empty] | x |  | x | [8 empty] | 0,75-5 MW | [8 empty] | E2c |  | G2 |  | E2cG2 | BiK273E2cG2-12 | 14 | 0,75-5 MW, Bonusregeln E2c, G2
BiK273G3----13 | Biomasse | Inbetriebnahme 2013 | 0,75-5 MW, Bonusregel G3 |  | 11.76 | 11.76 | 9.41 |  | vor dem 01.10.2016 | 11.76 | 10.78 | [9 empty] | x | [7 empty] | 0,75-5 MW | [11 empty] | G3 | G3 | BiK273G3----12 | 14 | 0,75-5 MW, Bonusregel G3
BiK273E1cG3-13 | Biomasse | Inbetriebnahme 2013 | 0,75-5 MW, Bonusregeln E1c, G3 |  | 15.76 | 15.76 | 12.61 |  | vor dem 01.10.2016 | 15.76 | 10.78 |  |  | x | [6 empty] | x | [7 empty] | 0,75-5 MW |  |  |  |  | E1c | [6 empty] | G3 | E1cG3 | BiK273E1cG3-12 | 14 | 0,75-5 MW, Bonusregeln E1c, G3
BiK273E1dG3-13 | Biomasse | Inbetriebnahme 2013 | 0,75-5 MW, Bonusregeln E1d, G3 |  | 14.26 | 14.26 | 11.41 |  | vor dem 01.10.2016 | 14.26 | 10.78 |  |  |  | x | [5 empty] | x | [7 empty] | 0,75-5 MW | [5 empty] | E1d | [5 empty] | G3 | E1dG3 | BiK273E1dG3-12 | 14 | 0,75-5 MW, Bonusregeln E1d, G3
BiK273E2aG3-13 | Biomasse | Inbetriebnahme 2013 | 0,75-5 MW, Bonusregeln E2a, G3 |  | 19.76 | 19.76 | 15.81 |  | vor dem 01.10.2016 | 19.76 | 10.78 |  |  |  |  | x |  |  |  |  | x | [7 empty] | 0,75-5 MW | [6 empty] | E2a |  |  |  |  | G3 | E2aG3 | BiK273E2aG3-12 | 14 | 0,75-5 MW, Bonusregeln E2a, G3
BiK273E2cG3-13 | Biomasse | Inbetriebnahme 2013 | 0,75-5 MW, Bonusregeln E2c, G3 |  | 17.76 | 17.76 | 14.21 |  | vor dem 01.10.2016 | 17.76 | 10.78 | [6 empty] | x |  |  | x | [7 empty] | 0,75-5 MW | [8 empty] | E2c |  |  | G3 | E2cG3 | BiK273E2cG3-12 | 14 | 0,75-5 MW, Bonusregeln E2c, G3
BiK274------13 | Biomasse | Inbetriebnahme 2013 | 5-20 MW |  | 5.88 | 5.88 | 4.7 |  | vor dem 01.10.2016 | 5.88 | 5.88 | [17 empty] | 5-20 MW | [13 empty] | BiK274------12 | 14 | 5-20 MW
Vergütungsberechnung für Anlagen mit Inbetriebnahmejahr 2014
[12 empty] | ESVK I (§ 27 Abs. 2 Nr. 1) |  |  |  | ESVK II (§ 27 Abs. 2 Nr. 2) |  |  | Gasaufbereitungsbonus (§ 27c Abs. 2 i. V. m. Anlage 1 Nr. 2)
[10 empty] | Gesamt- vergütg. | Grund- vergütg. § 27 EEG 2012 | allg. 0 bis 500 kW | allg. 500 bis 750kW | allg. 750 bis 5000 kW | Rinde & Wald-restholz 500 bis 5000 kW | allg. 0 bis 5000 kW | Gülle 0 bis 500kW | Gülle 500 bis 5000 kW | maximal 700 Nm²/h Nenn-leistung | maximal 1000 Nm²/h Nenn-leistung | maximal 1400 Nm²/h Nenn-leistung | Degres-sionssatz
[12 empty] | E1a | E1b | E1c | E1d | E2a | E2b | E2c | G1 | G2 | G3 |  | G1 | G2 | G3 | (nur für Grundvergütung und Gasaufbereitungsbonus; ESVK keine Degression)
[10 empty] | 2014 |  | 6 | 5 | 4 | 2.5 | 8 | 8 | 6 | 2.88 | 1.92 | 0.96 | 2% | 2.8812 | 1.9208 | 0.9604 | Bonushöhe bei Inbetriebnahme in 2014 |  |  | E1a | E1b | E1c | E1d | E2a | E2b | E2c | G1 | G2 | G3 | Kategorie | zusammengesetzt | Länge | Beschreibung | Überprüfung
BiK270------14 | Biomasse | Inbetriebnahme 2014 | 0-0,15 MW |  | 13.73 | 13.73 | 10.98 |  | vor dem 01.10.2016 | 13.73 | 13.7337 | [17 empty] | 0-0,15 MW | [13 empty] | BiK270------73 | 14 | 0-0,15 MW
BiK270E1a---14 | Biomasse | Inbetriebnahme 2014 | 0-0,15 MW, Bonusregel E1a |  | 19.73 | 19.73 | 15.78 |  | vor dem 01.10.2016 | 19.73 | 13.7337 | x | [16 empty] | 0-0,15 MW |  |  | E1a | [9 empty] | E1a | BiK270E1a---73 | 14 | 0-0,15 MW, Bonusregel E1a
BiK270E2a---14 | Biomasse | Inbetriebnahme 2014 | 0-0,15 MW, Bonusregel E2a |  | 21.73 | 21.73 | 17.38 |  | vor dem 01.10.2016 | 21.73 | 13.7337 |  |  |  |  | x | [12 empty] | 0-0,15 MW | [6 empty] | E2a | [5 empty] | E2a | BiK270E2a---73 | 14 | 0-0,15 MW, Bonusregel E2a
BiK270E2b---14 | Biomasse | Inbetriebnahme 2014 | 0-0,15 MW, Bonusregel E2b |  | 21.73 | 21.73 | 17.38 |  | vor dem 01.10.2016 | 21.73 | 13.7337 | [5 empty] | x | [11 empty] | 0-0,15 MW | [7 empty] | E2b |  |  |  |  | E2b | BiK270E2b---73 | 14 | 0-0,15 MW, Bonusregel E2b
BiK270G1----14 | Biomasse | Inbetriebnahme 2014 | 0-0,15 MW, Bonusregel G1 |  | 16.61 | 16.61 | 13.29 |  | vor dem 01.10.2016 | 16.61 | 13.7337 | [7 empty] | x | [9 empty] | 0-0,15 MW | [9 empty] | G1 |  |  | G1 | BiK270G1----73 | 14 | 0-0,15 MW, Bonusregel G1
BiK270E1aG1-14 | Biomasse | Inbetriebnahme 2014 | 0-0,15 MW, Bonusregeln E1a, G1 |  | 22.61 | 22.61 | 18.09 |  | vor dem 01.10.2016 | 22.61 | 13.7337 | x | [6 empty] | x | [9 empty] | 0-0,15 MW |  |  | E1a | [6 empty] | G1 |  |  | E1aG1 | BiK270E1aG1-73 | 14 | 0-0,15 MW, Bonusregeln E1a, G1
BiK270E2aG1-14 | Biomasse | Inbetriebnahme 2014 | 0-0,15 MW, Bonusregeln E2a, G1 |  | 24.61 | 24.61 | 19.69 |  | vor dem 01.10.2016 | 24.61 | 13.7337 |  |  |  |  | x |  |  | x | [9 empty] | 0-0,15 MW | [6 empty] | E2a |  |  | G1 |  |  | E2aG1 | BiK270E2aG1-73 | 14 | 0-0,15 MW, Bonusregeln E2a, G1
BiK270E2bG1-14 | Biomasse | Inbetriebnahme 2014 | 0-0,15 MW, Bonusregeln E2b, G1 |  | 24.61 | 24.61 | 19.69 |  | vor dem 01.10.2016 | 24.61 | 13.7337 | [5 empty] | x |  | x | [9 empty] | 0-0,15 MW | [7 empty] | E2b |  | G1 |  |  | E2bG1 | BiK270E2bG1-73 | 14 | 0-0,15 MW, Bonusregeln E2b, G1
BiK270G2----14 | Biomasse | Inbetriebnahme 2014 | 0-0,15 MW, Bonusregel G2 |  | 15.65 | 15.65 | 12.52 |  | vor dem 01.10.2016 | 15.65 | 13.7337 | [8 empty] | x | [8 empty] | 0-0,15 MW | [10 empty] | G2 |  | G2 | BiK270G2----73 | 14 | 0-0,15 MW, Bonusregel G2
BiK270E1aG2-14 | Biomasse | Inbetriebnahme 2014 | 0-0,15 MW, Bonusregeln E1a, G2 |  | 21.65 | 21.65 | 17.32 |  | vor dem 01.10.2016 | 21.65 | 13.7337 | x | [7 empty] | x | [8 empty] | 0-0,15 MW |  |  | E1a | [7 empty] | G2 |  | E1aG2 | BiK270E1aG2-73 | 14 | 0-0,15 MW, Bonusregeln E1a, G2
BiK270E2aG2-14 | Biomasse | Inbetriebnahme 2014 | 0-0,15 MW, Bonusregeln E2a, G2 |  | 23.65 | 23.65 | 18.92 |  | vor dem 01.10.2016 | 23.65 | 13.7337 |  |  |  |  | x |  |  |  | x | [8 empty] | 0-0,15 MW | [6 empty] | E2a |  |  |  | G2 |  | E2aG2 | BiK270E2aG2-73 | 14 | 0-0,15 MW, Bonusregeln E2a, G2
BiK270E2bG2-14 | Biomasse | Inbetriebnahme 2014 | 0-0,15 MW, Bonusregeln E2b, G2 |  | 23.65 | 23.65 | 18.92 |  | vor dem 01.10.2016 | 23.65 | 13.7337 | [5 empty] | x |  |  | x | [8 empty] | 0-0,15 MW | [7 empty] | E2b |  |  | G2 |  | E2bG2 | BiK270E2bG2-73 | 14 | 0-0,15 MW, Bonusregeln E2b, G2
BiK270G3----14 | Biomasse | Inbetriebnahme 2014 | 0-0,15 MW, Bonusregel G3 |  | 14.69 | 14.69 | 11.75 |  | vor dem 01.10.2016 | 14.69 | 13.7337 | [9 empty] | x | [7 empty] | 0-0,15 MW | [11 empty] | G3 | G3 | BiK270G3----73 | 14 | 0-0,15 MW, Bonusregel G3
BiK270E1aG3-14 | Biomasse | Inbetriebnahme 2014 | 0-0,15 MW, Bonusregeln E1a, G3 |  | 20.69 | 20.69 | 16.55 |  | vor dem 01.10.2016 | 20.69 | 13.7337 | x | [8 empty] | x | [7 empty] | 0-0,15 MW |  |  | E1a | [8 empty] | G3 | E1aG3 | BiK270E1aG3-73 | 14 | 0-0,15 MW, Bonusregeln E1a, G3
BiK270E2aG3-14 | Biomasse | Inbetriebnahme 2014 | 0-0,15 MW, Bonusregeln E2a, G3 |  | 22.69 | 22.69 | 18.15 |  | vor dem 01.10.2016 | 22.69 | 13.7337 |  |  |  |  | x |  |  |  |  | x | [7 empty] | 0-0,15 MW | [6 empty] | E2a |  |  |  |  | G3 | E2aG3 | BiK270E2aG3-73 | 14 | 0-0,15 MW, Bonusregeln E2a, G3
BiK270E2bG3-14 | Biomasse | Inbetriebnahme 2014 | 0-0,15 MW, Bonusregeln E2b, G3 |  | 22.69 | 22.69 | 18.15 |  | vor dem 01.10.2016 | 22.69 | 13.7337 | [5 empty] | x |  |  |  | x | [7 empty] | 0-0,15 MW | [7 empty] | E2b |  |  |  | G3 | E2bG3 | BiK270E2bG3-73 | 14 | 0-0,15 MW, Bonusregeln E2b, G3
BiK271------14 | Biomasse | Inbetriebnahme 2014 | 0,15-0,5 MW |  | 11.81 | 11.81 | 9.45 |  | vor dem 01.10.2016 | 11.81 | 11.8129 | [17 empty] | 0,15-0,5 MW | [13 empty] | BiK271------73 | 14 | 0,15-0,5 MW
BiK271E1a---14 | Biomasse | Inbetriebnahme 2014 | 0,15-0,5 MW, Bonusregel E1a |  | 17.81 | 17.81 | 14.25 |  | vor dem 01.10.2016 | 17.81 | 11.8129 | x | [16 empty] | 0,15-0,5 MW |  |  | E1a | [9 empty] | E1a | BiK271E1a---73 | 14 | 0,15-0,5 MW, Bonusregel E1a
BiK271E2a---14 | Biomasse | Inbetriebnahme 2014 | 0,15-0,5 MW, Bonusregel E2a |  | 19.81 | 19.81 | 15.85 |  | vor dem 01.10.2016 | 19.81 | 11.8129 |  |  |  |  | x | [12 empty] | 0,15-0,5 MW | [6 empty] | E2a | [5 empty] | E2a | BiK271E2a---73 | 14 | 0,15-0,5 MW, Bonusregel E2a
BiK271E2b---14 | Biomasse | Inbetriebnahme 2014 | 0,15-0,5 MW, Bonusregel E2b |  | 19.81 | 19.81 | 15.85 |  | vor dem 01.10.2016 | 19.81 | 11.8129 | [5 empty] | x | [11 empty] | 0,15-0,5 MW | [7 empty] | E2b |  |  |  |  | E2b | BiK271E2b---73 | 14 | 0,15-0,5 MW, Bonusregel E2b
BiK271G1----14 | Biomasse | Inbetriebnahme 2014 | 0,15-0,5 MW, Bonusregel G1 |  | 14.69 | 14.69 | 11.75 |  | vor dem 01.10.2016 | 14.69 | 11.8129 | [7 empty] | x | [9 empty] | 0,15-0,5 MW | [9 empty] | G1 |  |  | G1 | BiK271G1----73 | 14 | 0,15-0,5 MW, Bonusregel G1
BiK271E1aG1-14 | Biomasse | Inbetriebnahme 2014 | 0,15-0,5 MW, Bonusregeln E1a, G1 |  | 20.69 | 20.69 | 16.55 |  | vor dem 01.10.2016 | 20.69 | 11.8129 | x | [6 empty] | x | [9 empty] | 0,15-0,5 MW |  |  | E1a | [6 empty] | G1 |  |  | E1aG1 | BiK271E1aG1-73 | 14 | 0,15-0,5 MW, Bonusregeln E1a, G1
BiK271E2aG1-14 | Biomasse | Inbetriebnahme 2014 | 0,15-0,5 MW, Bonusregeln E2a, G1 |  | 22.69 | 22.69 | 18.15 |  | vor dem 01.10.2016 | 22.69 | 11.8129 |  |  |  |  | x |  |  | x | [9 empty] | 0,15-0,5 MW | [6 empty] | E2a |  |  | G1 |  |  | E2aG1 | BiK271E2aG1-73 | 14 | 0,15-0,5 MW, Bonusregeln E2a, G1
BiK271E2bG1-14 | Biomasse | Inbetriebnahme 2014 | 0,15-0,5 MW, Bonusregeln E2b, G1 |  | 22.69 | 22.69 | 18.15 |  | vor dem 01.10.2016 | 22.69 | 11.8129 | [5 empty] | x |  | x | [9 empty] | 0,15-0,5 MW | [7 empty] | E2b |  | G1 |  |  | E2bG1 | BiK271E2bG1-73 | 14 | 0,15-0,5 MW, Bonusregeln E2b, G1
BiK271G2----14 | Biomasse | Inbetriebnahme 2014 | 0,15-0,5 MW, Bonusregel G2 |  | 13.73 | 13.73 | 10.98 |  | vor dem 01.10.2016 | 13.73 | 11.8129 | [8 empty] | x | [8 empty] | 0,15-0,5 MW | [10 empty] | G2 |  | G2 | BiK271G2----73 | 14 | 0,15-0,5 MW, Bonusregel G2
BiK271E1aG2-14 | Biomasse | Inbetriebnahme 2014 | 0,15-0,5 MW, Bonusregeln E1a, G2 |  | 19.73 | 19.73 | 15.78 |  | vor dem 01.10.2016 | 19.73 | 11.8129 | x | [7 empty] | x | [8 empty] | 0,15-0,5 MW |  |  | E1a | [7 empty] | G2 |  | E1aG2 | BiK271E1aG2-73 | 14 | 0,15-0,5 MW, Bonusregeln E1a, G2
BiK271E2aG2-14 | Biomasse | Inbetriebnahme 2014 | 0,15-0,5 MW, Bonusregeln E2a, G2 |  | 21.73 | 21.73 | 17.38 |  | vor dem 01.10.2016 | 21.73 | 11.8129 |  |  |  |  | x |  |  |  | x | [8 empty] | 0,15-0,5 MW | [6 empty] | E2a |  |  |  | G2 |  | E2aG2 | BiK271E2aG2-73 | 14 | 0,15-0,5 MW, Bonusregeln E2a, G2
BiK271E2bG2-14 | Biomasse | Inbetriebnahme 2014 | 0,15-0,5 MW, Bonusregeln E2b, G2 |  | 21.73 | 21.73 | 17.38 |  | vor dem 01.10.2016 | 21.73 | 11.8129 | [5 empty] | x |  |  | x | [8 empty] | 0,15-0,5 MW | [7 empty] | E2b |  |  | G2 |  | E2bG2 | BiK271E2bG2-73 | 14 | 0,15-0,5 MW, Bonusregeln E2b, G2
BiK271G3----14 | Biomasse | Inbetriebnahme 2014 | 0,15-0,5 MW, Bonusregel G3 |  | 12.77 | 12.77 | 10.22 |  | vor dem 01.10.2016 | 12.77 | 11.8129 | [9 empty] | x | [7 empty] | 0,15-0,5 MW | [11 empty] | G3 | G3 | BiK271G3----73 | 14 | 0,15-0,5 MW, Bonusregel G3
BiK271E1aG3-14 | Biomasse | Inbetriebnahme 2014 | 0,15-0,5 MW, Bonusregeln E1a, G3 |  | 18.77 | 18.77 | 15.02 |  | vor dem 01.10.2016 | 18.77 | 11.8129 | x | [8 empty] | x | [7 empty] | 0,15-0,5 MW |  |  | E1a | [8 empty] | G3 | E1aG3 | BiK271E1aG3-73 | 14 | 0,15-0,5 MW, Bonusregeln E1a, G3
BiK271E2aG3-14 | Biomasse | Inbetriebnahme 2014 | 0,15-0,5 MW, Bonusregeln E2a, G3 |  | 20.77 | 20.77 | 16.62 |  | vor dem 01.10.2016 | 20.77 | 11.8129 |  |  |  |  | x |  |  |  |  | x | [7 empty] | 0,15-0,5 MW | [6 empty] | E2a |  |  |  |  | G3 | E2aG3 | BiK271E2aG3-73 | 14 | 0,15-0,5 MW, Bonusregeln E2a, G3
BiK271E2bG3-14 | Biomasse | Inbetriebnahme 2014 | 0,15-0,5 MW, Bonusregeln E2b, G3 |  | 20.77 | 20.77 | 16.62 |  | vor dem 01.10.2016 | 20.77 | 11.8129 | [5 empty] | x |  |  |  | x | [7 empty] | 0,15-0,5 MW | [7 empty] | E2b |  |  |  | G3 | E2bG3 | BiK271E2bG3-73 | 14 | 0,15-0,5 MW, Bonusregeln E2b, G3
BiK272------14 | Biomasse | Inbetriebnahme 2014 | 0,5-0,75 MW |  | 10.56 | 10.56 | 8.45 |  | vor dem 01.10.2016 | 10.56 | 10.5644 | [17 empty] | 0,5-0,75 MW | [13 empty] | BiK272------73 | 14 | 0,5-0,75 MW
BiK272E1b---14 | Biomasse | Inbetriebnahme 2014 | 0,5-0,75 MW, Bonusregel E1b |  | 15.56 | 15.56 | 12.45 |  | vor dem 01.10.2016 | 15.56 | 10.5644 |  | x | [15 empty] | 0,5-0,75 MW |  |  |  | E1b | [8 empty] | E1b | BiK272E1b---73 | 14 | 0,5-0,75 MW, Bonusregel E1b
BiK272E1d---14 | Biomasse | Inbetriebnahme 2014 | 0,5-0,75 MW, Bonusregel E1d |  | 13.06 | 13.06 | 10.45 |  | vor dem 01.10.2016 | 13.06 | 10.5644 |  |  |  | x | [13 empty] | 0,5-0,75 MW | [5 empty] | E1d | [6 empty] | E1d | BiK272E1d---73 | 14 | 0,5-0,75 MW, Bonusregel E1d
BiK272E2a---14 | Biomasse | Inbetriebnahme 2014 | 0,5-0,75 MW, Bonusregel E2a |  | 18.56 | 18.56 | 14.85 |  | vor dem 01.10.2016 | 18.56 | 10.5644 |  |  |  |  | x | [12 empty] | 0,5-0,75 MW | [6 empty] | E2a | [5 empty] | E2a | BiK272E2a---73 | 14 | 0,5-0,75 MW, Bonusregel E2a
BiK272E2c---14 | Biomasse | Inbetriebnahme 2014 | 0,5-0,75 MW, Bonusregel E2c |  | 16.56 | 16.56 | 13.25 |  | vor dem 01.10.2016 | 16.56 | 10.5644 | [6 empty] | x | [10 empty] | 0,5-0,75 MW | [8 empty] | E2c |  |  |  | E2c | BiK272E2c---73 | 14 | 0,5-0,75 MW, Bonusregel E2c
BiK272G1----14 | Biomasse | Inbetriebnahme 2014 | 0,5-0,75 MW, Bonusregel G1 |  | 13.44 | 13.44 | 10.75 |  | vor dem 01.10.2016 | 13.44 | 10.5644 | [7 empty] | x | [9 empty] | 0,5-0,75 MW | [9 empty] | G1 |  |  | G1 | BiK272G1----73 | 14 | 0,5-0,75 MW, Bonusregel G1
BiK272E1bG1-14 | Biomasse | Inbetriebnahme 2014 | 0,5-0,75 MW, Bonusregeln E1b, G1 |  | 18.44 | 18.44 | 14.75 |  | vor dem 01.10.2016 | 18.44 | 10.5644 |  | x | [5 empty] | x | [9 empty] | 0,5-0,75 MW |  |  |  | E1b | [5 empty] | G1 |  |  | E1bG1 | BiK272E1bG1-73 | 14 | 0,5-0,75 MW, Bonusregeln E1b, G1
BiK272E1dG1-14 | Biomasse | Inbetriebnahme 2014 | 0,5-0,75 MW, Bonusregeln E1d, G1 |  | 15.94 | 15.94 | 12.75 |  | vor dem 01.10.2016 | 15.94 | 10.5644 |  |  |  | x |  |  |  | x | [9 empty] | 0,5-0,75 MW | [5 empty] | E1d |  |  |  | G1 |  |  | E1dG1 | BiK272E1dG1-73 | 14 | 0,5-0,75 MW, Bonusregeln E1d, G1
BiK272E2aG1-14 | Biomasse | Inbetriebnahme 2014 | 0,5-0,75 MW, Bonusregeln E2a, G1 |  | 21.44 | 21.44 | 17.15 |  | vor dem 01.10.2016 | 21.44 | 10.5644 |  |  |  |  | x |  |  | x | [9 empty] | 0,5-0,75 MW | [6 empty] | E2a |  |  | G1 |  |  | E2aG1 | BiK272E2aG1-73 | 14 | 0,5-0,75 MW, Bonusregeln E2a, G1
BiK272E2cG1-14 | Biomasse | Inbetriebnahme 2014 | 0,5-0,75 MW, Bonusregeln E2c, G1 |  | 19.44 | 19.44 | 15.55 |  | vor dem 01.10.2016 | 19.44 | 10.5644 | [6 empty] | x | x | [9 empty] | 0,5-0,75 MW | [8 empty] | E2c | G1 |  |  | E2cG1 | BiK272E2cG1-73 | 14 | 0,5-0,75 MW, Bonusregeln E2c, G1
BiK272G2----14 | Biomasse | Inbetriebnahme 2014 | 0,5-0,75 MW, Bonusregel G2 |  | 12.48 | 12.48 | 9.98 |  | vor dem 01.10.2016 | 12.48 | 10.5644 | [8 empty] | x | [8 empty] | 0,5-0,75 MW | [10 empty] | G2 |  | G2 | BiK272G2----73 | 14 | 0,5-0,75 MW, Bonusregel G2
BiK272E1bG2-14 | Biomasse | Inbetriebnahme 2014 | 0,5-0,75 MW, Bonusregeln E1b, G2 |  | 17.48 | 17.48 | 13.98 |  | vor dem 01.10.2016 | 17.48 | 10.5644 |  | x | [6 empty] | x | [8 empty] | 0,5-0,75 MW |  |  |  | E1b | [6 empty] | G2 |  | E1bG2 | BiK272E1bG2-73 | 14 | 0,5-0,75 MW, Bonusregeln E1b, G2
BiK272E1dG2-14 | Biomasse | Inbetriebnahme 2014 | 0,5-0,75 MW, Bonusregeln E1d, G2 |  | 14.98 | 14.98 | 11.98 |  | vor dem 01.10.2016 | 14.98 | 10.5644 |  |  |  | x |  |  |  |  | x | [8 empty] | 0,5-0,75 MW | [5 empty] | E1d |  |  |  |  | G2 |  | E1dG2 | BiK272E1dG2-73 | 14 | 0,5-0,75 MW, Bonusregeln E1d, G2
BiK272E2aG2-14 | Biomasse | Inbetriebnahme 2014 | 0,5-0,75 MW, Bonusregeln E2a, G2 |  | 20.48 | 20.48 | 16.38 |  | vor dem 01.10.2016 | 20.48 | 10.5644 |  |  |  |  | x |  |  |  | x | [8 empty] | 0,5-0,75 MW | [6 empty] | E2a |  |  |  | G2 |  | E2aG2 | BiK272E2aG2-73 | 14 | 0,5-0,75 MW, Bonusregeln E2a, G2
BiK272E2cG2-14 | Biomasse | Inbetriebnahme 2014 | 0,5-0,75 MW, Bonusregeln E2c, G2 |  | 18.48 | 18.48 | 14.78 |  | vor dem 01.10.2016 | 18.48 | 10.5644 | [6 empty] | x |  | x | [8 empty] | 0,5-0,75 MW | [8 empty] | E2c |  | G2 |  | E2cG2 | BiK272E2cG2-73 | 14 | 0,5-0,75 MW, Bonusregeln E2c, G2
BiK272G3----14 | Biomasse | Inbetriebnahme 2014 | 0,5-0,75 MW, Bonusregel G3 |  | 11.52 | 11.52 | 9.22 |  | vor dem 01.10.2016 | 11.52 | 10.5644 | [9 empty] | x | [7 empty] | 0,5-0,75 MW | [11 empty] | G3 | G3 | BiK272G3----73 | 14 | 0,5-0,75 MW, Bonusregel G3
BiK272E1bG3-14 | Biomasse | Inbetriebnahme 2014 | 0,5-0,75 MW, Bonusregeln E1b, G3 |  | 16.52 | 16.52 | 13.22 |  | vor dem 01.10.2016 | 16.52 | 10.5644 |  | x | [7 empty] | x | [7 empty] | 0,5-0,75 MW |  |  |  | E1b | [7 empty] | G3 | E1bG3 | BiK272E1bG3-73 | 14 | 0,5-0,75 MW, Bonusregeln E1b, G3
BiK272E1dG3-14 | Biomasse | Inbetriebnahme 2014 | 0,5-0,75 MW, Bonusregeln E1d, G3 |  | 14.02 | 14.02 | 11.22 |  | vor dem 01.10.2016 | 14.02 | 10.5644 |  |  |  | x | [5 empty] | x | [7 empty] | 0,5-0,75 MW | [5 empty] | E1d | [5 empty] | G3 | E1dG3 | BiK272E1dG3-73 | 14 | 0,5-0,75 MW, Bonusregeln E1d, G3
BiK272E2aG3-14 | Biomasse | Inbetriebnahme 2014 | 0,5-0,75 MW, Bonusregeln E2a, G3 |  | 19.52 | 19.52 | 15.62 |  | vor dem 01.10.2016 | 19.52 | 10.5644 |  |  |  |  | x |  |  |  |  | x | [7 empty] | 0,5-0,75 MW | [6 empty] | E2a |  |  |  |  | G3 | E2aG3 | BiK272E2aG3-73 | 14 | 0,5-0,75 MW, Bonusregeln E2a, G3
BiK272E2cG3-14 | Biomasse | Inbetriebnahme 2014 | 0,5-0,75 MW, Bonusregeln E2c, G3 |  | 17.52 | 17.52 | 14.02 |  | vor dem 01.10.2016 | 17.52 | 10.5644 | [6 empty] | x |  |  | x | [7 empty] | 0,5-0,75 MW | [8 empty] | E2c |  |  | G3 | E2cG3 | BiK272E2cG3-73 | 14 | 0,5-0,75 MW, Bonusregeln E2c, G3
BiK273------14 | Biomasse | Inbetriebnahme 2014 | 0,75-5 MW |  | 10.56 | 10.56 | 8.45 |  | vor dem 01.10.2016 | 10.56 | 10.5644 | [17 empty] | 0,75-5 MW | [13 empty] | BiK273------73 | 14 | 0,75-5 MW
BiK273E1c---14 | Biomasse | Inbetriebnahme 2014 | 0,75-5 MW, Bonusregel E1c |  | 14.56 | 14.56 | 11.65 |  | vor dem 01.10.2016 | 14.56 | 10.5644 |  |  | x | [14 empty] | 0,75-5 MW |  |  |  |  | E1c | [7 empty] | E1c | BiK273E1c---73 | 14 | 0,75-5 MW, Bonusregel E1c
BiK273E1d---14 | Biomasse | Inbetriebnahme 2014 | 0,75-5 MW, Bonusregel E1d |  | 13.06 | 13.06 | 10.45 |  | vor dem 01.10.2016 | 13.06 | 10.5644 |  |  |  | x | [13 empty] | 0,75-5 MW | [5 empty] | E1d | [6 empty] | E1d | BiK273E1d---73 | 14 | 0,75-5 MW, Bonusregel E1d
BiK273E2a---14 | Biomasse | Inbetriebnahme 2014 | 0,75-5 MW, Bonusregel E2a |  | 18.56 | 18.56 | 14.85 |  | vor dem 01.10.2016 | 18.56 | 10.5644 |  |  |  |  | x | [12 empty] | 0,75-5 MW | [6 empty] | E2a | [5 empty] | E2a | BiK273E2a---73 | 14 | 0,75-5 MW, Bonusregel E2a
BiK273E2c---14 | Biomasse | Inbetriebnahme 2014 | 0,75-5 MW, Bonusregel E2c |  | 16.56 | 16.56 | 13.25 |  | vor dem 01.10.2016 | 16.56 | 10.5644 | [6 empty] | x | [10 empty] | 0,75-5 MW | [8 empty] | E2c |  |  |  | E2c | BiK273E2c---73 | 14 | 0,75-5 MW, Bonusregel E2c
BiK273G1----14 | Biomasse | Inbetriebnahme 2014 | 0,75-5 MW, Bonusregel G1 |  | 13.44 | 13.44 | 10.75 |  | vor dem 01.10.2016 | 13.44 | 10.5644 | [7 empty] | x | [9 empty] | 0,75-5 MW | [9 empty] | G1 |  |  | G1 | BiK273G1----73 | 14 | 0,75-5 MW, Bonusregel G1
BiK273E1cG1-14 | Biomasse | Inbetriebnahme 2014 | 0,75-5 MW, Bonusregeln E1c, G1 |  | 17.44 | 17.44 | 13.95 |  | vor dem 01.10.2016 | 17.44 | 10.5644 |  |  | x |  |  |  |  | x | [9 empty] | 0,75-5 MW |  |  |  |  | E1c |  |  |  |  | G1 |  |  | E1cG1 | BiK273E1cG1-73 | 14 | 0,75-5 MW, Bonusregeln E1c, G1
BiK273E1dG1-14 | Biomasse | Inbetriebnahme 2014 | 0,75-5 MW, Bonusregeln E1d, G1 |  | 15.94 | 15.94 | 12.75 |  | vor dem 01.10.2016 | 15.94 | 10.5644 |  |  |  | x |  |  |  | x | [9 empty] | 0,75-5 MW | [5 empty] | E1d |  |  |  | G1 |  |  | E1dG1 | BiK273E1dG1-73 | 14 | 0,75-5 MW, Bonusregeln E1d, G1
BiK273E2aG1-14 | Biomasse | Inbetriebnahme 2014 | 0,75-5 MW, Bonusregeln E2a, G1 |  | 21.44 | 21.44 | 17.15 |  | vor dem 01.10.2016 | 21.44 | 10.5644 |  |  |  |  | x |  |  | x | [9 empty] | 0,75-5 MW | [6 empty] | E2a |  |  | G1 |  |  | E2aG1 | BiK273E2aG1-73 | 14 | 0,75-5 MW, Bonusregeln E2a, G1
BiK273E2cG1-14 | Biomasse | Inbetriebnahme 2014 | 0,75-5 MW, Bonusregeln E2c, G1 |  | 19.44 | 19.44 | 15.55 |  | vor dem 01.10.2016 | 19.44 | 10.5644 | [6 empty] | x | x | [9 empty] | 0,75-5 MW | [8 empty] | E2c | G1 |  |  | E2cG1 | BiK273E2cG1-73 | 14 | 0,75-5 MW, Bonusregeln E2c, G1
BiK273G2----14 | Biomasse | Inbetriebnahme 2014 | 0,75-5 MW, Bonusregel G2 |  | 12.48 | 12.48 | 9.98 |  | vor dem 01.10.2016 | 12.48 | 10.5644 | [8 empty] | x | [8 empty] | 0,75-5 MW | [10 empty] | G2 |  | G2 | BiK273G2----73 | 14 | 0,75-5 MW, Bonusregel G2
BiK273E1cG2-14 | Biomasse | Inbetriebnahme 2014 | 0,75-5 MW, Bonusregeln E1c, G2 |  | 16.48 | 16.48 | 13.18 |  | vor dem 01.10.2016 | 16.48 | 10.5644 |  |  | x | [5 empty] | x | [8 empty] | 0,75-5 MW |  |  |  |  | E1c | [5 empty] | G2 |  | E1cG2 | BiK273E1cG2-73 | 14 | 0,75-5 MW, Bonusregeln E1c, G2
BiK273E1dG2-14 | Biomasse | Inbetriebnahme 2014 | 0,75-5 MW, Bonusregeln E1d, G2 |  | 14.98 | 14.98 | 11.98 |  | vor dem 01.10.2016 | 14.98 | 10.5644 |  |  |  | x |  |  |  |  | x | [8 empty] | 0,75-5 MW | [5 empty] | E1d |  |  |  |  | G2 |  | E1dG2 | BiK273E1dG2-73 | 14 | 0,75-5 MW, Bonusregeln E1d, G2
BiK273E2aG2-14 | Biomasse | Inbetriebnahme 2014 | 0,75-5 MW, Bonusregeln E2a, G2 |  | 20.48 | 20.48 | 16.38 |  | vor dem 01.10.2016 | 20.48 | 10.5644 |  |  |  |  | x |  |  |  | x | [8 empty] | 0,75-5 MW | [6 empty] | E2a |  |  |  | G2 |  | E2aG2 | BiK273E2aG2-73 | 14 | 0,75-5 MW, Bonusregeln E2a, G2
BiK273E2cG2-14 | Biomasse | Inbetriebnahme 2014 | 0,75-5 MW, Bonusregeln E2c, G2 |  | 18.48 | 18.48 | 14.78 |  | vor dem 01.10.2016 | 18.48 | 10.5644 | [6 empty] | x |  | x | [8 empty] | 0,75-5 MW | [8 empty] | E2c |  | G2 |  | E2cG2 | BiK273E2cG2-73 | 14 | 0,75-5 MW, Bonusregeln E2c, G2
BiK273G3----14 | Biomasse | Inbetriebnahme 2014 | 0,75-5 MW, Bonusregel G3 |  | 11.52 | 11.52 | 9.22 |  | vor dem 01.10.2016 | 11.52 | 10.5644 | [9 empty] | x | [7 empty] | 0,75-5 MW | [11 empty] | G3 | G3 | BiK273G3----73 | 14 | 0,75-5 MW, Bonusregel G3
BiK273E1cG3-14 | Biomasse | Inbetriebnahme 2014 | 0,75-5 MW, Bonusregeln E1c, G3 |  | 15.52 | 15.52 | 12.42 |  | vor dem 01.10.2016 | 15.52 | 10.5644 |  |  | x | [6 empty] | x | [7 empty] | 0,75-5 MW |  |  |  |  | E1c | [6 empty] | G3 | E1cG3 | BiK273E1cG3-73 | 14 | 0,75-5 MW, Bonusregeln E1c, G3
BiK273E1dG3-14 | Biomasse | Inbetriebnahme 2014 | 0,75-5 MW, Bonusregeln E1d, G3 |  | 14.02 | 14.02 | 11.22 |  | vor dem 01.10.2016 | 14.02 | 10.5644 |  |  |  | x | [5 empty] | x | [7 empty] | 0,75-5 MW | [5 empty] | E1d | [5 empty] | G3 | E1dG3 | BiK273E1dG3-73 | 14 | 0,75-5 MW, Bonusregeln E1d, G3
BiK273E2aG3-14 | Biomasse | Inbetriebnahme 2014 | 0,75-5 MW, Bonusregeln E2a, G3 |  | 19.52 | 19.52 | 15.62 |  | vor dem 01.10.2016 | 19.52 | 10.5644 |  |  |  |  | x |  |  |  |  | x | [7 empty] | 0,75-5 MW | [6 empty] | E2a |  |  |  |  | G3 | E2aG3 | BiK273E2aG3-73 | 14 | 0,75-5 MW, Bonusregeln E2a, G3
BiK273E2cG3-14 | Biomasse | Inbetriebnahme 2014 | 0,75-5 MW, Bonusregeln E2c, G3 |  | 17.52 | 17.52 | 14.02 |  | vor dem 01.10.2016 | 17.52 | 10.5644 | [6 empty] | x |  |  | x | [7 empty] | 0,75-5 MW | [8 empty] | E2c |  |  | G3 | E2cG3 | BiK273E2cG3-73 | 14 | 0,75-5 MW, Bonusregeln E2c, G3
BiK274------14 | Biomasse | Inbetriebnahme 2014 | 5-20 MW |  | 5.76 | 5.76 | 4.61 |  | vor dem 01.10.2016 | 5.76 | 5.7624 | [17 empty] | 5-20 MW | [13 empty] | BiK274------73 | 14 | 5-20 MW
Biomasse nach § 44 EEG 2014 | [8 empty] | vor dem 01.10.2016 | Vergütungsberechnung für Biomasseanlagen mit Inbetriebnahme ab 01.08.2014
[11 empty] | Degressionssatz | 0-0,15 MW | 0,15-0,5 MW | 0,5-5 MW | 5-20 MW
BiK440------14 | Biomasse | Inbetriebnahme 08-12/2014 | 0-0,15 MW |  | 13.46 | 13.66 | 10.93 |  | vor dem 01.10.2016 | 2014 | § 44 | 13.66 | 11.78 | 10.55 | 5.85 |  | AW (Anzulegender Wert)
BiK441------14 | Biomasse | Inbetriebnahme 08-12/2014 | 0,15-0,5 MW |  | 11.58 | 11.78 | 9.42 |  | vor dem 01.10.2016 |  | i.V.m. § 37 | 13.46 | 11.58 | 10.35 | 5.65 |  | EV (Einspeisevergütung)
BiK442------14 | Biomasse | Inbetriebnahme 08-12/2014 | 0,5-5 MW |  | 10.35 | 10.55 | 8.44 |  | vor dem 01.10.2016
BiK443------14 | Biomasse | Inbetriebnahme 08-12/2014 | 5-20 MW |  | 5.65 | 5.85 | 4.68 |  | vor dem 01.10.2016
[11 empty] | Degressionssatz | 0-0,15 MW | 0,15-0,5 MW | 0,5-5 MW | 5-20 MW
BiK440------15 | Biomasse | Inbetriebnahme 2015 | 0-0,15 MW |  | 13.46 | 13.66 | 10.93 |  | vor dem 01.10.2016 | 2015 | § 44 | 13.66 | 11.78 | 10.55 | 5.85 |  | AW (Anzulegender Wert)
BiK441------15 | Biomasse | Inbetriebnahme 2015 | 0,15-0,5 MW |  | 11.58 | 11.78 | 9.42 |  | vor dem 01.10.2016 |  | i.V.m. § 37 | 13.46 | 11.58 | 10.35 | 5.65 |  | EV (Einspeisevergütung)
BiK442------15 | Biomasse | Inbetriebnahme 2015 | 0,5-5 MW |  | 10.35 | 10.55 | 8.44 |  | vor dem 01.10.2016
BiK443------15 | Biomasse | Inbetriebnahme 2015 | 5-20 MW |  | 5.65 | 5.85 | 4.68 |  | vor dem 01.10.2016
[10 empty] | 2016 | Quartal | Degressionssatz | 0-0,15 MW | 0,15-0,5 MW | 0,5-5 MW | 5-20 MW | AW (Anzulegender Wert) |  | 0-0,15 MW | 0,15-0,5 MW | 0,5-5 MW | 5-20 MW | EV (Einspeisevergütung)
BiK440----Q116 | Biomasse | Inbetriebnahme 01-03/2016 | 0-0,15 MW |  | 13.39 | 13.59 | 10.87 |  | vor dem 01.10.2016 |  | Q1 | 0.5% | 13.5917 | 11.7211 | 10.4973 | 5.8207 |  |  | 13.3927 | 11.5221 | 10.2983 | 5.6217
BiK441----Q116 | Biomasse | Inbetriebnahme 01-03/2016 | 0,15-0,5 MW |  | 11.52 | 11.72 | 9.38 |  | vor dem 01.10.2016 |  | Q2 | 0.5% | 13.5237 | 11.6625 | 10.4448 | 5.7916 |  |  | 13.3257 | 11.4645 | 10.2468 | 5.5936
BiK442----Q116 | Biomasse | Inbetriebnahme 01-03/2016 | 0,5-5 MW |  | 10.3 | 10.5 | 8.4 |  | vor dem 01.10.2016 |  | Q3 | 0.5% | 13.4561 | 11.6042 | 10.3925 | 5.7627 |  |  | 13.2591 | 11.4072 | 10.1955 | 5.5657
BiK443----Q116 | Biomasse | Inbetriebnahme 01-03/2016 | 5-20 MW |  | 5.62 | 5.82 | 4.66 |  | vor dem 01.10.2016 |  | Q4 | 0.5% | 13.3888 | 11.5462 | 10.3406 | 5.7339 |  |  | 13.1928 | 11.3501 | 10.1445 | 5.5378
BiK440----Q216 | Biomasse | Inbetriebnahme 04-06/2016 | 0-0,15 MW |  | 13.33 | 13.52 | 10.82 |  | vor dem 01.10.2016
BiK441----Q216 | Biomasse | Inbetriebnahme 04-06/2016 | 0,15-0,5 MW |  | 11.46 | 11.66 | 9.33 |  | vor dem 01.10.2016
BiK442----Q216 | Biomasse | Inbetriebnahme 04-06/2016 | 0,5-5 MW |  | 10.25 | 10.44 | 8.35 |  | vor dem 01.10.2016
BiK443----Q216 | Biomasse | Inbetriebnahme 04-06/2016 | 5-20 MW |  | 5.59 | 5.79 | 4.63 |  | vor dem 01.10.2016
BiK440----Q316 | Biomasse | Inbetriebnahme 07-09/2016 | 0-0,15 MW |  | 13.26 | 13.46 | 10.77 |  | vor dem 01.10.2016
BiK441----Q316 | Biomasse | Inbetriebnahme 07-09/2016 | 0,15-0,5 MW |  | 11.41 | 11.6 | 9.28 |  | vor dem 01.10.2016
BiK442----Q316 | Biomasse | Inbetriebnahme 07-09/2016 | 0,5-5 MW |  | 10.2 | 10.39 | 8.31 |  | vor dem 01.10.2016
BiK443----Q316 | Biomasse | Inbetriebnahme 07-09/2016 | 5-20 MW |  | 5.57 | 5.76 | 4.61 |  | vor dem 01.10.2016
BiK440----Q416 | Biomasse | Inbetriebnahme 10-12/2016 | 0-0,15 MW |  | 13.19 | 13.39 | 10.71 |  | vor dem 01.10.2016
BiK441----Q416 | Biomasse | Inbetriebnahme 10-12/2016 | 0,15-0,5 MW |  | 11.35 | 11.55 | 9.24 |  | vor dem 01.10.2016
BiK442----Q416 | Biomasse | Inbetriebnahme 10-12/2016 | 0,5-5 MW |  | 10.14 | 10.34 | 8.27 |  | vor dem 01.10.2016
BiK443----Q416 | Biomasse | Inbetriebnahme 10-12/2016 | 5-20 MW |  | 5.54 | 5.73 | 4.58 |  | vor dem 01.10.2016
Biomasse nach § 42 EEG 2017/2021/2023 | [8 empty] | 2016-12-01
[10 empty] | 2017 | Quartal | Degressionssatz | 0-0,15 MW | 0,15-0,5 MW | 0,5-5 MW | 5-20 MW | AW (Anzulegender Wert) |  | 0-0,15 MW | 0,15-0,5 MW | 0,5-5 MW | 5-20 MW | EV (Einspeisevergütung)
BiK420----Q117 | Biomasse | Inbetriebnahme 01-03/2017 | 0-0,15 MW |  | 13.12 | 13.32 | 10.66 |  | 2016-12-01 |  | Q1 |  | 13.32 | 11.49 | 10.29 | 5.71 |  |  | 13.12 | 11.29 | 10.09 | 5.51
BiK421----Q117 | Biomasse | Inbetriebnahme 01-03/2017 | 0,15-0,5 MW |  | 11.29 | 11.49 | 9.19 |  | 2016-12-01 |  | Q2 | 0.5% | 13.2534 | 11.4326 | 10.2385 | 5.6814 |  |  | 13.0534 | 11.2326 | 10.0385 | 5.4814
BiK422----Q117 | Biomasse | Inbetriebnahme 01-03/2017 | 0,5-5 MW |  | 10.09 | 10.29 | 8.23 |  | 2016-12-01 |  | Q3 | 0% | 13.2534 | 11.4326 | 10.2385 | 5.6814 |  |  | 13.0534 | 11.2326 | 10.0385 | 5.4814
BiK423----Q117 | Biomasse | Inbetriebnahme 01-03/2017 | 5-20 MW |  | 5.51 | 5.71 | 4.57 |  | 2016-12-01 |  | Q4 | 0.5% | 13.1871 | 11.3754 | 10.1874 | 5.653 |  |  | 12.9871 | 11.1754 | 9.9874 | 5.453
BiK420----Q217 | Biomasse | Inbetriebnahme 04-06/2017 | 0-0,15 MW |  | 13.05 | 13.25 | 10.6 |  | 2016-12-01
BiK421----Q217 | Biomasse | Inbetriebnahme 04-06/2017 | 0,15-0,5 MW |  | 11.23 | 11.43 | 9.14 |  | 2016-12-01
BiK422----Q217 | Biomasse | Inbetriebnahme 04-06/2017 | 0,5-5 MW |  | 10.04 | 10.24 | 8.19 |  | 2016-12-01
BiK423----Q217 | Biomasse | Inbetriebnahme 04-06/2017 | 5-20 MW |  | 5.48 | 5.68 | 4.54 |  | 2016-12-01
BiK420----Q317 | Biomasse | Inbetriebnahme 07-09/2017 | 0-0,15 MW |  | 13.05 | 13.25 | 10.6 |  | 2016-12-01
BiK421----Q317 | Biomasse | Inbetriebnahme 07-09/2017 | 0,15-0,5 MW |  | 11.23 | 11.43 | 9.14 |  | 2016-12-01
BiK422----Q317 | Biomasse | Inbetriebnahme 07-09/2017 | 0,5-5 MW |  | 10.04 | 10.24 | 8.19 |  | 2016-12-01
BiK423----Q317 | Biomasse | Inbetriebnahme 07-09/2017 | 5-20 MW |  | 5.48 | 5.68 | 4.54 |  | 2016-12-01
BiK420----Q417 | Biomasse | Inbetriebnahme 10-12/2017 | 0-0,15 MW |  | 12.99 | 13.19 | 10.55 |  | 2016-12-01
BiK421----Q417 | Biomasse | Inbetriebnahme 10-12/2017 | 0,15-0,5 MW |  | 11.18 | 11.38 | 9.1 |  | 2016-12-01
BiK422----Q417 | Biomasse | Inbetriebnahme 10-12/2017 | 0,5-5 MW |  | 9.99 | 10.19 | 8.15 |  | 2016-12-01
BiK423----Q417 | Biomasse | Inbetriebnahme 10-12/2017 | 5-20 MW |  | 5.45 | 5.65 | 4.52 |  | 2016-12-01
[10 empty] | 2018 | Quartal | Degressionssatz | 0-0,15 MW | 0,15-0,5 MW | 0,5-5 MW | 5-20 MW | AW (Anzulegender Wert) |  | 0-0,15 MW | 0,15-0,5 MW | 0,5-5 MW | 5-20 MW | EV (Einspeisevergütung)
BiK420----Q118 | Biomasse | Inbetriebnahme 01-03/2018 | 0-0,15 MW |  | 12.99 | 13.19 | 10.55 |  | 2017-12-08 |  | Q1 | 0% | 13.1871 | 11.3754 | 10.1874 | 5.653 |  |  | 12.9871 | 11.1754 | 9.9874 | 5.453
BiK421----Q118 | Biomasse | Inbetriebnahme 01-03/2018 | 0,15-0,5 MW |  | 11.18 | 11.38 | 9.1 |  | 2017-12-08 |  | Q2 | 0.5% | 13.1212 | 11.3185 | 10.1364 | 5.6248 |  |  | 12.9212 | 11.1185 | 9.9364 | 5.4248
BiK422----Q118 | Biomasse | Inbetriebnahme 01-03/2018 | 0,5-5 MW |  | 9.99 | 10.19 | 8.15 |  | 2017-12-08 |  | Q3 | 0% | 13.1212 | 11.3185 | 10.1364 | 5.6248 |  |  | 12.9212 | 11.1185 | 9.9364 | 5.4248
BiK423----Q118 | Biomasse | Inbetriebnahme 01-03/2018 | 5-20 MW |  | 5.45 | 5.65 | 4.52 |  | 2017-12-08 |  | Q4 | 0.5% | 13.0556 | 11.2619 | 10.0857 | 5.5967 |  |  | 12.8556 | 11.0619 | 9.8857 | 5.3967
BiK420----Q218 | Biomasse | Inbetriebnahme 04-06/2018 | 0-0,15 MW |  | 12.92 | 13.12 | 10.5 |  | 2017-12-08
BiK421----Q218 | Biomasse | Inbetriebnahme 04-06/2018 | 0,15-0,5 MW |  | 11.12 | 11.32 | 9.06 |  | 2017-12-08
BiK422----Q218 | Biomasse | Inbetriebnahme 04-06/2018 | 0,5-5 MW |  | 9.94 | 10.14 | 8.11 |  | 2017-12-08
BiK423----Q218 | Biomasse | Inbetriebnahme 04-06/2018 | 5-20 MW |  | 5.42 | 5.62 | 4.5 |  | 2017-12-08
BiK420----Q318 | Biomasse | Inbetriebnahme 07-09/2018 | 0-0,15 MW |  | 12.92 | 13.12 | 10.5 |  | 2017-12-08
BiK421----Q318 | Biomasse | Inbetriebnahme 07-09/2018 | 0,15-0,5 MW |  | 11.12 | 11.32 | 9.06 |  | 2017-12-08
BiK422----Q318 | Biomasse | Inbetriebnahme 07-09/2018 | 0,5-5 MW |  | 9.94 | 10.14 | 8.11 |  | 2017-12-08
BiK423----Q318 | Biomasse | Inbetriebnahme 07-09/2018 | 5-20 MW |  | 5.42 | 5.62 | 4.5 |  | 2017-12-08
BiK420----Q418 | Biomasse | Inbetriebnahme 10-12/2018 | 0-0,15 MW |  | 12.86 | 13.06 | 10.45 |  | 2017-12-08
BiK421----Q418 | Biomasse | Inbetriebnahme 10-12/2018 | 0,15-0,5 MW |  | 11.06 | 11.26 | 9.01 |  | 2017-12-08
BiK422----Q418 | Biomasse | Inbetriebnahme 10-12/2018 | 0,5-5 MW |  | 9.89 | 10.09 | 8.07 |  | 2017-12-08
BiK423----Q418 | Biomasse | Inbetriebnahme 10-12/2018 | 5-20 MW |  | 5.4 | 5.6 | 4.48 |  | 2017-12-08
[10 empty] | 2019 | Quartal | Degressionssatz | 0-0,15 MW | 0,15-0,5 MW | 0,5-5 MW | 5-20 MW | AW (Anzulegender Wert) |  | 0-0,15 MW | 0,15-0,5 MW | 0,5-5 MW | 5-20 MW
BiK420----Q119 | Biomasse | Inbetriebnahme 01-03/2019 | 0-0,15 MW |  | 12.86 | 13.06 | 10.45 |  | 2018-11-15 |  | Q1 | 0% | 13.0556 | 11.2619 | 10.0857 | 5.5967 |  |  | 12.8556 | 11.0619 | 9.8857 | 5.3967
BiK421----Q119 | Biomasse | Inbetriebnahme 01-03/2019 | 0,15-0,5 MW |  | 11.06 | 11.26 | 9.01 |  | 2018-11-15 |  | Q2 | 0.5% | 12.9903 | 11.2056 | 10.0353 | 5.5687 |  |  | 12.7903 | 11.0056 | 9.8353 | 5.3687
BiK422----Q119 | Biomasse | Inbetriebnahme 01-03/2019 | 0,5-5 MW |  | 9.89 | 10.09 | 8.07 |  | 2018-11-15 |  | Q3 | 0% | 12.9903 | 11.2056 | 10.0353 | 5.5687 |  |  | 12.7903 | 11.0056 | 9.8353 | 5.3687
BiK423----Q119 | Biomasse | Inbetriebnahme 01-03/2019 | 5-20 MW |  | 5.4 | 5.6 | 4.48 |  | 2018-11-15 |  | Q4 | 0.5% | 12.9254 | 11.1496 | 9.9851 | 5.5408 |  |  | 12.7254 | 10.9496 | 9.7851 | 5.3408
BiK420----Q219 | Biomasse | Inbetriebnahme 04-06/2019 | 0-0,15 MW |  | 12.79 | 12.99 | 10.39 |  | 2018-11-15
BiK421----Q219 | Biomasse | Inbetriebnahme 04-06/2019 | 0,15-0,5 MW |  | 11.01 | 11.21 | 8.97 |  | 2018-11-15
BiK422----Q219 | Biomasse | Inbetriebnahme 04-06/2019 | 0,5-5 MW |  | 9.84 | 10.04 | 8.03 |  | 2018-11-15
BiK423----Q219 | Biomasse | Inbetriebnahme 04-06/2019 | 5-20 MW |  | 5.37 | 5.57 | 4.46 |  | 2018-11-15
BiK420----Q319 | Biomasse | Inbetriebnahme 07-09/2019 | 0-0,15 MW |  | 12.79 | 12.99 | 10.39 |  | 2018-11-15
BiK421----Q319 | Biomasse | Inbetriebnahme 07-09/2019 | 0,15-0,5 MW |  | 11.01 | 11.21 | 8.97 |  | 2018-11-15
BiK422----Q319 | Biomasse | Inbetriebnahme 07-09/2019 | 0,5-5 MW |  | 9.84 | 10.04 | 8.03 |  | 2018-11-15
BiK423----Q319 | Biomasse | Inbetriebnahme 07-09/2019 | 5-20 MW |  | 5.37 | 5.57 | 4.46 |  | 2018-11-15
BiK420----Q419 | Biomasse | Inbetriebnahme 10-12/2019 | 0-0,15 MW |  | 12.73 | 12.93 | 10.34 |  | 2018-11-15
BiK421----Q419 | Biomasse | Inbetriebnahme 10-12/2019 | 0,15-0,5 MW |  | 10.95 | 11.15 | 8.92 |  | 2018-11-15
BiK422----Q419 | Biomasse | Inbetriebnahme 10-12/2019 | 0,5-5 MW |  | 9.79 | 9.99 | 7.99 |  | 2018-11-15
BiK423----Q419 | Biomasse | Inbetriebnahme 10-12/2019 | 5-20 MW |  | 5.34 | 5.54 | 4.43 |  | 2018-11-15
[10 empty] | 2020 | Quartal | Degressionssatz | 0-0,15 MW | 0,15-0,5 MW | 0,5-5 MW | 5-20 MW | AW (Anzulegender Wert) |  | 0-0,15 MW | 0,15-0,5 MW | 0,5-5 MW | 5-20 MW
BiK420----Q120 | Biomasse | Inbetriebnahme 01-03/2020 | 0-0,15 MW |  | 12.73 | 12.93 | 10.34 |  | 2019-11-27 |  | Q1 | 0% | 12.9254 | 11.1496 | 9.9851 | 5.5408 |  |  | 12.7254 | 10.9496 | 9.7851 | 5.3408
BiK421----Q120 | Biomasse | Inbetriebnahme 01-03/2020 | 0,15-0,5 MW |  | 10.95 | 11.15 | 8.92 |  | 2019-11-27 |  | Q2 | 0.5% | 12.8607 | 11.0938 | 9.9352 | 5.5131 |  |  | 12.6607 | 10.8938 | 9.7352 | 5.3131
BiK422----Q120 | Biomasse | Inbetriebnahme 01-03/2020 | 0,5-5 MW |  | 9.79 | 9.99 | 7.99 |  | 2019-11-27 |  | Q3 | 0% | 12.8607 | 11.0938 | 9.9352 | 5.5131 |  |  | 12.6607 | 10.8938 | 9.7352 | 5.3131
BiK423----Q120 | Biomasse | Inbetriebnahme 01-03/2020 | 5-20 MW |  | 5.34 | 5.54 | 4.43 |  | 2019-11-27 |  | Q4 | 0.5% | 12.7964 | 11.0384 | 9.8855 | 5.4856 |  |  | 12.5964 | 10.8384 | 9.6855 | 5.2856
BiK420----Q220 | Biomasse | Inbetriebnahme 04-06/2020 | 0-0,15 MW |  | 12.66 | 12.86 | 10.29 |  | 2019-11-27
BiK421----Q220 | Biomasse | Inbetriebnahme 04-06/2020 | 0,15-0,5 MW |  | 10.89 | 11.09 | 8.87 |  | 2019-11-27
BiK422----Q220 | Biomasse | Inbetriebnahme 04-06/2020 | 0,5-5 MW |  | 9.74 | 9.94 | 7.95 |  | 2019-11-27
BiK423----Q220 | Biomasse | Inbetriebnahme 04-06/2020 | 5-20 MW |  | 5.31 | 5.51 | 4.41 |  | 2019-11-27
BiK420----Q320 | Biomasse | Inbetriebnahme 07-09/2020 | 0-0,15 MW |  | 12.66 | 12.86 | 10.29 |  | 2019-11-27
BiK421----Q320 | Biomasse | Inbetriebnahme 07-09/2020 | 0,15-0,5 MW |  | 10.89 | 11.09 | 8.87 |  | 2019-11-27
BiK422----Q320 | Biomasse | Inbetriebnahme 07-09/2020 | 0,5-5 MW |  | 9.74 | 9.94 | 7.95 |  | 2019-11-27
BiK423----Q320 | Biomasse | Inbetriebnahme 07-09/2020 | 5-20 MW |  | 5.31 | 5.51 | 4.41 |  | 2019-11-27
BiK420----Q420 | Biomasse | Inbetriebnahme 10-12/2020 | 0-0,15 MW |  | 12.6 | 12.8 | 10.24 |  | 2019-11-27
BiK421----Q420 | Biomasse | Inbetriebnahme 10-12/2020 | 0,15-0,5 MW |  | 10.84 | 11.04 | 8.83 |  | 2019-11-27
BiK422----Q420 | Biomasse | Inbetriebnahme 10-12/2020 | 0,5-5 MW |  | 9.69 | 9.89 | 7.91 |  | 2019-11-27
BiK423----Q420 | Biomasse | Inbetriebnahme 10-12/2020 | 5-20 MW |  | 5.29 | 5.49 | 4.39 |  | 2019-11-27
[10 empty] | 2021 |  |  | 0-0,15 MW |  | AW (Anzulegender Wert) |  |  |  | 0-0,15 MW
BiK420------21 | Biomasse | Inbetriebnahme 2021 | 0-0,15 MW |  | 12.6 | 12.8 | 10.24 |  | 2020-12-31 |  |  | § 42 EEG | 12.8 | [5 empty] | 12.6
[10 empty] | 2022 | Halbjahr | Degressionssatz | 0-0,15 MW |  | AW (Anzulegender Wert) |  |  |  | 0-0,15 MW
BiK420---HJ122 | Biomasse | Inbetriebnahme 01-06/2022 | 0-0,15 MW |  | 12.6 | 12.8 | 10.24 |  | 2021-12-06 |  | HJ1 | 0% | 12.8 | [5 empty] | 12.6
BiK420---HJ222 | Biomasse | Inbetriebnahme 07-12/2022 | 0-0,15 MW |  | 12.54 | 12.74 | 10.19 |  | 2021-12-06 |  | HJ2 | 0.5% | 12.736 | [5 empty] | 12.536
[10 empty] | 2023 |  |  | 0-0,15 MW |  | AW (Anzulegender Wert) |  |  |  | 0-0,15 MW
BiK420------23 | Biomasse | Inbetriebnahme 2023 | 0-0,15 MW | nicht für Biomethan | 12.47 | 12.67 | 10.14 |  | 2022-12-01 |  |  | § 42 EEG | 12.67 | [5 empty] | 12.47
[10 empty] | 2024 | Halbjahr | Degressionssatz | 0-0,15 MW |  | AW (Anzulegender Wert) |  |  |  | 0-0,15 MW
BiK420---HJ124 | Biomasse | Inbetriebnahme 01-06/2024 | 0-0,15 MW | nicht für Biomethan | 12.47 | 12.67 | 10.14 |  | 2023-12-08 |  | HJ1 | 0% | 12.67 | [5 empty] | 12.47
BiK420---HJ224 | Biomasse | Inbetriebnahme 07-12/2024 | 0-0,15 MW | nicht für Biomethan | 12.41 | 12.61 | 10.09 |  | 2023-12-12 |  | HJ2 | 0.5% | 12.6067 | [5 empty] | 12.4067
Biomasse nach § 27a EEG 2012 (Vergärung von Bioabfällen) | [8 empty] | vor dem 01.10.2016 | Vergütungsberechnung für Anlagen mit Inbetriebnahmejahr bis einschließlich 2012
Gasaufbereitungsbonus (§ 27c Abs. 2 i. V. m. Anlage 1 Nr. 2)
[10 empty] | Gesamt- vergütg. | Grund- vergütg. § 27a EEG 2012 | maximal 700 Nm²/h Nenn-leistung | maximal 1000 Nm²/h Nenn-leistung | maximal 1400 Nm²/h Nenn-leistung
Die Vergütungskategorien für Inbetriebnahmejahr 2012 können nach § 66 Abs. 1 Nr. 13 EEG 2012 auch für Anlagen mit IB vor dem 01.01.2012 verwendet werden. | [8 empty] | vor dem 01.10.2016 |  |  | G1 | G2 | G3 | Degres-sionssatz | G1 | G2 | G3
[10 empty] | 2012 |  | 3 | 2 | 1 | 2% | 3 | 2 | 1 | Bonushöhe bei Inbetriebnahme in 2012 | [12 empty] | G1 | G2 | G3 | Kategorie | zusammengesetzt | Länge | Beschreibung | Überprüfung
BiK27a0-----12 | Biomasse | Inbetriebnahme bis 2012 | 0-0,5 MW, Vergärung von Bioabfällen |  | 16 | 16 | 12.8 |  | vor dem 01.10.2016 | 16 | 16 | [17 empty] | 0-0,5 MW, Vergärung von Bioabfällen | [6 empty] | BiK27a0-----12 | 14 | 0-0,5 MW, Vergärung von Bioabfällen
BiK27a0G1---12 | Biomasse | Inbetriebnahme bis 2012 | 0-0,5 MW, Vergärung von Bioabfällen, Bonusregel G1 |  | 19 | 19 | 15.2 |  | vor dem 01.10.2016 | 19 | 16 | x | [16 empty] | 0-0,5 MW, Vergärung von Bioabfällen |  |  | G1 |  |  | G1 | BiK27a0G1---12 | 14 | 0-0,5 MW, Vergärung von Bioabfällen, Bonusregel G1
BiK27a0G2---12 | Biomasse | Inbetriebnahme bis 2012 | 0-0,5 MW, Vergärung von Bioabfällen, Bonusregel G2 |  | 18 | 18 | 14.4 |  | vor dem 01.10.2016 | 18 | 16 |  | x | [15 empty] | 0-0,5 MW, Vergärung von Bioabfällen |  |  |  | G2 |  | G2 | BiK27a0G2---12 | 14 | 0-0,5 MW, Vergärung von Bioabfällen, Bonusregel G2
BiK27a0G3---12 | Biomasse | Inbetriebnahme bis 2012 | 0-0,5 MW, Vergärung von Bioabfällen, Bonusregel G3 |  | 17 | 17 | 13.6 |  | vor dem 01.10.2016 | 17 | 16 |  |  | x | [14 empty] | 0-0,5 MW, Vergärung von Bioabfällen |  |  |  |  | G3 | G3 | BiK27a0G3---12 | 14 | 0-0,5 MW, Vergärung von Bioabfällen, Bonusregel G3
BiK27a1-----12 | Biomasse | Inbetriebnahme bis 2012 | 0,5-5 MW, Vergärung von Bioabfällen |  | 14 | 14 | 11.2 |  | vor dem 01.10.2016 | 14 | 14 | [17 empty] | 0,5-5 MW, Vergärung von Bioabfällen | [6 empty] | BiK27a1-----12 | 14 | 0,5-5 MW, Vergärung von Bioabfällen
BiK27a1G1---12 | Biomasse | Inbetriebnahme bis 2012 | 0,5-5 MW, Vergärung von Bioabfällen, Bonusregel G1 |  | 17 | 17 | 13.6 |  | vor dem 01.10.2016 | 17 | 14 | x | [16 empty] | 0,5-5 MW, Vergärung von Bioabfällen |  |  | G1 |  |  | G1 | BiK27a1G1---12 | 14 | 0,5-5 MW, Vergärung von Bioabfällen, Bonusregel G1
BiK27a1G2---12 | Biomasse | Inbetriebnahme bis 2012 | 0,5-5 MW, Vergärung von Bioabfällen, Bonusregel G2 |  | 16 | 16 | 12.8 |  | vor dem 01.10.2016 | 16 | 14 |  | x | [15 empty] | 0,5-5 MW, Vergärung von Bioabfällen |  |  |  | G2 |  | G2 | BiK27a1G2---12 | 14 | 0,5-5 MW, Vergärung von Bioabfällen, Bonusregel G2
BiK27a1G3---12 | Biomasse | Inbetriebnahme bis 2012 | 0,5-5 MW, Vergärung von Bioabfällen, Bonusregel G3 |  | 15 | 15 | 12 |  | vor dem 01.10.2016 | 15 | 14 |  |  | x | [14 empty] | 0,5-5 MW, Vergärung von Bioabfällen |  |  |  |  | G3 | G3 | BiK27a1G3---12 | 14 | 0,5-5 MW, Vergärung von Bioabfällen, Bonusregel G3
BiK27a2-----12 | Biomasse | Inbetriebnahme bis 2012 | 5-20 MW, Vergärung von Bioabfällen |  | 14 | 14 | 11.2 |  | vor dem 01.10.2016 | 14 | 14 | [17 empty] | 5-20 MW, Vergärung von Bioabfällen | [6 empty] | BiK27a2-----12 | 14 | 5-20 MW, Vergärung von Bioabfällen
[10 empty] | 2013 |  | 2.94 | 1.96 | 0.98 | 2% | 2.94 | 1.96 | 0.98 | Bonushöhe bei Inbetriebnahme in 2013 | [12 empty] | G1 | G2 | G3 | Kategorie | zusammengesetzt | Länge | Beschreibung | Überprüfung
BiK27a0-----13 | Biomasse | Inbetriebnahme 2013 | 0-0,5 MW, Vergärung von Bioabfällen |  | 15.68 | 15.68 | 12.54 |  | vor dem 01.10.2016 | 15.68 | 15.68 | [17 empty] | 0-0,5 MW, Vergärung von Bioabfällen | [6 empty] | BiK27a0-----13 | 14 | 0-0,5 MW, Vergärung von Bioabfällen
BiK27a0G1---13 | Biomasse | Inbetriebnahme 2013 | 0-0,5 MW, Vergärung von Bioabfällen, Bonusregel G1 |  | 18.62 | 18.62 | 14.9 |  | vor dem 01.10.2016 | 18.62 | 15.68 | x | [16 empty] | 0-0,5 MW, Vergärung von Bioabfällen |  |  | G1 |  |  | G1 | BiK27a0G1---13 | 14 | 0-0,5 MW, Vergärung von Bioabfällen, Bonusregel G1
BiK27a0G2---13 | Biomasse | Inbetriebnahme 2013 | 0-0,5 MW, Vergärung von Bioabfällen, Bonusregel G2 |  | 17.64 | 17.64 | 14.11 |  | vor dem 01.10.2016 | 17.64 | 15.68 |  | x | [15 empty] | 0-0,5 MW, Vergärung von Bioabfällen |  |  |  | G2 |  | G2 | BiK27a0G2---13 | 14 | 0-0,5 MW, Vergärung von Bioabfällen, Bonusregel G2
BiK27a0G3---13 | Biomasse | Inbetriebnahme 2013 | 0-0,5 MW, Vergärung von Bioabfällen, Bonusregel G3 |  | 16.66 | 16.66 | 13.33 |  | vor dem 01.10.2016 | 16.66 | 15.68 |  |  | x | [14 empty] | 0-0,5 MW, Vergärung von Bioabfällen |  |  |  |  | G3 | G3 | BiK27a0G3---13 | 14 | 0-0,5 MW, Vergärung von Bioabfällen, Bonusregel G3
BiK27a1-----13 | Biomasse | Inbetriebnahme 2013 | 0,5-5 MW, Vergärung von Bioabfällen |  | 13.72 | 13.72 | 10.98 |  | vor dem 01.10.2016 | 13.72 | 13.72 | [17 empty] | 0,5-5 MW, Vergärung von Bioabfällen | [6 empty] | BiK27a1-----13 | 14 | 0,5-5 MW, Vergärung von Bioabfällen
BiK27a1G1---13 | Biomasse | Inbetriebnahme 2013 | 0,5-5 MW, Vergärung von Bioabfällen, Bonusregel G1 |  | 16.66 | 16.66 | 13.33 |  | vor dem 01.10.2016 | 16.66 | 13.72 | x | [16 empty] | 0,5-5 MW, Vergärung von Bioabfällen |  |  | G1 |  |  | G1 | BiK27a1G1---13 | 14 | 0,5-5 MW, Vergärung von Bioabfällen, Bonusregel G1
BiK27a1G2---13 | Biomasse | Inbetriebnahme 2013 | 0,5-5 MW, Vergärung von Bioabfällen, Bonusregel G2 |  | 15.68 | 15.68 | 12.54 |  | vor dem 01.10.2016 | 15.68 | 13.72 |  | x | [15 empty] | 0,5-5 MW, Vergärung von Bioabfällen |  |  |  | G2 |  | G2 | BiK27a1G2---13 | 14 | 0,5-5 MW, Vergärung von Bioabfällen, Bonusregel G2
BiK27a1G3---13 | Biomasse | Inbetriebnahme 2013 | 0,5-5 MW, Vergärung von Bioabfällen, Bonusregel G3 |  | 14.7 | 14.7 | 11.76 |  | vor dem 01.10.2016 | 14.7 | 13.72 |  |  | x | [14 empty] | 0,5-5 MW, Vergärung von Bioabfällen |  |  |  |  | G3 | G3 | BiK27a1G3---13 | 14 | 0,5-5 MW, Vergärung von Bioabfällen, Bonusregel G3
BiK27a2-----13 | Biomasse | Inbetriebnahme 2013 | 5-20 MW, Vergärung von Bioabfällen |  | 13.72 | 13.72 | 10.98 |  | vor dem 01.10.2016 | 13.72 | 13.72 | [17 empty] | 5-20 MW, Vergärung von Bioabfällen | [6 empty] | BiK27a2-----13 | 14 | 5-20 MW, Vergärung von Bioabfällen
[10 empty] | 2014 |  | 2.88 | 1.92 | 0.96 | 2% | 2.8812 | 1.9208 | 0.9604 | Bonushöhe bei Inbetriebnahme in 2014 | [12 empty] | G1 | G2 | G3 | Kategorie | zusammengesetzt | Länge | Beschreibung | Überprüfung
BiK27a0-----14 | Biomasse | Inbetriebnahme 2014 | 0-0,5 MW, Vergärung von Bioabfällen |  | 15.37 | 15.37 | 12.3 |  | vor dem 01.10.2016 | 15.37 | 15.3664 | [17 empty] | 0-0,5 MW, Vergärung von Bioabfällen | [6 empty] | BiK27a0-----14 | 14 | 0-0,5 MW, Vergärung von Bioabfällen
BiK27a0G1---14 | Biomasse | Inbetriebnahme 2014 | 0-0,5 MW, Vergärung von Bioabfällen, Bonusregel G1 |  | 18.25 | 18.25 | 14.6 |  | vor dem 01.10.2016 | 18.25 | 15.3664 | x | [16 empty] | 0-0,5 MW, Vergärung von Bioabfällen |  |  | G1 |  |  | G1 | BiK27a0G1---14 | 14 | 0-0,5 MW, Vergärung von Bioabfällen, Bonusregel G1
BiK27a0G2---14 | Biomasse | Inbetriebnahme 2014 | 0-0,5 MW, Vergärung von Bioabfällen, Bonusregel G2 |  | 17.29 | 17.29 | 13.83 |  | vor dem 01.10.2016 | 17.29 | 15.3664 |  | x | [15 empty] | 0-0,5 MW, Vergärung von Bioabfällen |  |  |  | G2 |  | G2 | BiK27a0G2---14 | 14 | 0-0,5 MW, Vergärung von Bioabfällen, Bonusregel G2
BiK27a0G3---14 | Biomasse | Inbetriebnahme 2014 | 0-0,5 MW, Vergärung von Bioabfällen, Bonusregel G3 |  | 16.33 | 16.33 | 13.06 |  | vor dem 01.10.2016 | 16.33 | 15.3664 |  |  | x | [14 empty] | 0-0,5 MW, Vergärung von Bioabfällen |  |  |  |  | G3 | G3 | BiK27a0G3---14 | 14 | 0-0,5 MW, Vergärung von Bioabfällen, Bonusregel G3
BiK27a1-----14 | Biomasse | Inbetriebnahme 2014 | 0,5-5 MW, Vergärung von Bioabfällen |  | 13.45 | 13.45 | 10.76 |  | vor dem 01.10.2016 | 13.45 | 13.4456 | [17 empty] | 0,5-5 MW, Vergärung von Bioabfällen | [6 empty] | BiK27a1-----14 | 14 | 0,5-5 MW, Vergärung von Bioabfällen
BiK27a1G1---14 | Biomasse | Inbetriebnahme 2014 | 0,5-5 MW, Vergärung von Bioabfällen, Bonusregel G1 |  | 16.33 | 16.33 | 13.06 |  | vor dem 01.10.2016 | 16.33 | 13.4456 | x | [16 empty] | 0,5-5 MW, Vergärung von Bioabfällen |  |  | G1 |  |  | G1 | BiK27a1G1---14 | 14 | 0,5-5 MW, Vergärung von Bioabfällen, Bonusregel G1
BiK27a1G2---14 | Biomasse | Inbetriebnahme 2014 | 0,5-5 MW, Vergärung von Bioabfällen, Bonusregel G2 |  | 15.37 | 15.37 | 12.3 |  | vor dem 01.10.2016 | 15.37 | 13.4456 |  | x | [15 empty] | 0,5-5 MW, Vergärung von Bioabfällen |  |  |  | G2 |  | G2 | BiK27a1G2---14 | 14 | 0,5-5 MW, Vergärung von Bioabfällen, Bonusregel G2
BiK27a1G3---14 | Biomasse | Inbetriebnahme 2014 | 0,5-5 MW, Vergärung von Bioabfällen, Bonusregel G3 |  | 14.41 | 14.41 | 11.53 |  | vor dem 01.10.2016 | 14.41 | 13.4456 |  |  | x | [14 empty] | 0,5-5 MW, Vergärung von Bioabfällen |  |  |  |  | G3 | G3 | BiK27a1G3---14 | 14 | 0,5-5 MW, Vergärung von Bioabfällen, Bonusregel G3
BiK27a2-----14 | Biomasse | Inbetriebnahme 2014 | 5-20 MW, Vergärung von Bioabfällen |  | 13.45 | 13.45 | 10.76 |  | vor dem 01.10.2016 | 13.45 | 13.4456 | [17 empty] | 5-20 MW, Vergärung von Bioabfällen | [6 empty] | BiK27a2-----14 | 14 | 5-20 MW, Vergärung von Bioabfällen
Biomasse nach § 45 EEG 2014 (Vergärung von Bioabfällen) | [8 empty] | vor dem 01.10.2016 | Vergütungsberechnung für Biogasanlagen (Bioabfälle) mit Inbetriebnahme ab 01.08.2014
[11 empty] | Degressionssatz |  | 0-0,5 MW, Vergärung von Bioabfällen | 0,5-20 MW, Vergärung von Bioabfällen
BiK450------14 | Biomasse | Inbetriebnahme 08-12/2014 | 0-0,5 MW, Vergärung von Bioabfällen |  | 15.06 | 15.26 | 12.21 |  | vor dem 01.10.2016 | 2014 | § 45 Abs. 1 |  | 15.26 | 13.38 |  | AW (Anzulegender Wert)
BiK451------14 | Biomasse | Inbetriebnahme 08-12/2014 | 0,5-20 MW, Vergärung von Bioabfällen |  | 13.18 | 13.38 | 10.7 |  | vor dem 01.10.2016 |  | i.V.m. § 37 |  | 15.06 | 13.18 |  | EV (Einspeisevergütung)
[11 empty] | Degressionssatz |  | 0-0,5 MW, Vergärung von Bioabfällen | 0,5-20 MW, Vergärung von Bioabfällen
BiK450------15 | Biomasse | Inbetriebnahme 2015 | 0-0,5 MW, Vergärung von Bioabfällen |  | 15.06 | 15.26 | 12.21 |  | vor dem 01.10.2016 | 2015 | § 45 Abs. 1 |  | 15.26 | 13.38 |  | AW (Anzulegender Wert)
BiK451------15 | Biomasse | Inbetriebnahme 2015 | 0,5-20 MW, Vergärung von Bioabfällen |  | 13.18 | 13.38 | 10.7 |  | vor dem 01.10.2016 |  | i.V.m. § 37 |  | 15.06 | 13.18 |  | EV (Einspeisevergütung)
[13 empty] | 0-0,5 MW, Vergärung von Bioabfällen | 0,5-20 MW, Vergärung von Bioabfällen | AW (Anzulegender Wert) |  | 0-0,5 MW, Vergärung von Bioabfällen | 0,5-20 MW, Vergärung von Bioabfällen | EV (Einspeisevergütung)
BiK450----Q116 | Biomasse | Inbetriebnahme 01-03/2016 | 0-0,5 MW, Vergärung von Bioabfällen |  | 14.98 | 15.18 | 12.14 |  | vor dem 01.10.2016 | 2016 | Q1 | 0.5% | 15.1837 | 13.3131 |  |  | 14.9847 | 13.1141
BiK451----Q116 | Biomasse | Inbetriebnahme 01-03/2016 | 0,5-20 MW, Vergärung von Bioabfällen |  | 13.11 | 13.31 | 10.65 |  | vor dem 01.10.2016 |  | Q2 | 0.5% | 15.1078 | 13.2465 |  |  | 14.9098 | 13.0485
BiK450----Q216 | Biomasse | Inbetriebnahme 04-06/2016 | 0-0,5 MW, Vergärung von Bioabfällen |  | 14.91 | 15.11 | 12.09 |  | vor dem 01.10.2016 |  | Q3 | 0.5% | 15.0322 | 13.1803 |  |  | 14.8352 | 12.9833
BiK451----Q216 | Biomasse | Inbetriebnahme 04-06/2016 | 0,5-20 MW, Vergärung von Bioabfällen |  | 13.05 | 13.25 | 10.6 |  | vor dem 01.10.2016 |  | Q4 | 0.5% | 14.9571 | 13.1144 |  |  | 14.7611 | 12.9184
BiK450----Q316 | Biomasse | Inbetriebnahme 07-09/2016 | 0-0,5 MW, Vergärung von Bioabfällen |  | 14.84 | 15.03 | 12.02 |  | vor dem 01.10.2016
BiK451----Q316 | Biomasse | Inbetriebnahme 07-09/2016 | 0,5-20 MW, Vergärung von Bioabfällen |  | 12.98 | 13.18 | 10.54 |  | vor dem 01.10.2016
BiK450----Q416 | Biomasse | Inbetriebnahme 10-12/2016 | 0-0,5 MW, Vergärung von Bioabfällen |  | 14.76 | 14.96 | 11.97 |  | vor dem 01.10.2016
BiK451----Q416 | Biomasse | Inbetriebnahme 10-12/2016 | 0,5-20 MW, Vergärung von Bioabfällen |  | 12.92 | 13.11 | 10.49 |  | vor dem 01.10.2016
Biomasse nach § 43 EEG 2017/2021/2023 (Vergärung von Bioabfällen) | [8 empty] | 2016-12-01 | Vergütungsberechnung für Biogasanlagen (Bioabfälle) mit Inbetriebnahme ab 01.01.2017
[13 empty] | 0-0,5 MW, Vergärung von Bioabfällen | 0,5-20 MW, Vergärung von Bioabfällen | AW (Anzulegender Wert) |  | 0-0,5 MW, Vergärung von Bioabfällen | 0,5-20 MW, Vergärung von Bioabfällen
BiK430----Q117 | Biomasse | Inbetriebnahme 01-03/2017 | 0-0,5 MW, Vergärung von Bioabfällen |  | 14.68 | 14.88 | 11.9 |  | 2016-12-01 | 2017 | Q1 |  | 14.88 | 13.05 |  |  | 14.68 | 12.85
BiK431----Q117 | Biomasse | Inbetriebnahme 01-03/2017 | 0,5-20 MW, Vergärung von Bioabfällen |  | 12.85 | 13.05 | 10.44 |  | 2016-12-01 |  | Q2 | 0.5% | 14.8056 | 12.9848 |  |  | 14.6056 | 12.7848
BiK430----Q217 | Biomasse | Inbetriebnahme 04-06/2017 | 0-0,5 MW, Vergärung von Bioabfällen |  | 14.61 | 14.81 | 11.85 |  | 2016-12-01 |  | Q3 | 0% | 14.8056 | 12.9848 |  |  | 14.6056 | 12.7848
BiK431----Q217 | Biomasse | Inbetriebnahme 04-06/2017 | 0,5-20 MW, Vergärung von Bioabfällen |  | 12.78 | 12.98 | 10.38 |  | 2016-12-01 |  | Q4 | 0.5% | 14.7316 | 12.9198 |  |  | 14.5316 | 12.7198
BiK430----Q317 | Biomasse | Inbetriebnahme 07-09/2017 | 0-0,5 MW, Vergärung von Bioabfällen |  | 14.61 | 14.81 | 11.85 |  | 2016-12-01
BiK431----Q317 | Biomasse | Inbetriebnahme 07-09/2017 | 0,5-20 MW, Vergärung von Bioabfällen |  | 12.78 | 12.98 | 10.38 |  | 2016-12-01
BiK430----Q417 | Biomasse | Inbetriebnahme 10-12/2017 | 0-0,5 MW, Vergärung von Bioabfällen |  | 14.53 | 14.73 | 11.78 |  | 2016-12-01
BiK431----Q417 | Biomasse | Inbetriebnahme 10-12/2017 | 0,5-20 MW, Vergärung von Bioabfällen |  | 12.72 | 12.92 | 10.34 |  | 2016-12-01
[13 empty] | 0-0,5 MW, Vergärung von Bioabfällen | 0,5-20 MW, Vergärung von Bioabfällen | AW (Anzulegender Wert) |  | 0-0,5 MW, Vergärung von Bioabfällen | 0,5-20 MW, Vergärung von Bioabfällen
BiK430----Q118 | Biomasse | Inbetriebnahme 01-03/2018 | 0-0,5 MW, Vergärung von Bioabfällen |  | 14.53 | 14.73 | 11.78 |  | 2017-12-08 | 2018 | Q1 | 0% | 14.7316 | 12.9198 |  |  | 14.5316 | 12.7198
BiK431----Q118 | Biomasse | Inbetriebnahme 01-03/2018 | 0,5-20 MW, Vergärung von Bioabfällen |  | 12.72 | 12.92 | 10.34 |  | 2017-12-08 |  | Q2 | 0.5% | 14.6579 | 12.8552 |  |  | 14.4579 | 12.6552
BiK430----Q218 | Biomasse | Inbetriebnahme 04-06/2018 | 0-0,5 MW, Vergärung von Bioabfällen |  | 14.46 | 14.66 | 11.73 |  | 2017-12-08 |  | Q3 | 0% | 14.6579 | 12.8552 |  |  | 14.4579 | 12.6552
BiK431----Q218 | Biomasse | Inbetriebnahme 04-06/2018 | 0,5-20 MW, Vergärung von Bioabfällen |  | 12.66 | 12.86 | 10.29 |  | 2017-12-08 |  | Q4 | 0.5% | 14.5846 | 12.791 |  |  | 14.3846 | 12.591
BiK430----Q318 | Biomasse | Inbetriebnahme 07-09/2018 | 0-0,5 MW, Vergärung von Bioabfällen |  | 14.46 | 14.66 | 11.73 |  | 2017-12-08
BiK431----Q318 | Biomasse | Inbetriebnahme 07-09/2018 | 0,5-20 MW, Vergärung von Bioabfällen |  | 12.66 | 12.86 | 10.29 |  | 2017-12-08
BiK430----Q418 | Biomasse | Inbetriebnahme 10-12/2018 | 0-0,5 MW, Vergärung von Bioabfällen |  | 14.38 | 14.58 | 11.66 |  | 2017-12-08
BiK431----Q418 | Biomasse | Inbetriebnahme 10-12/2018 | 0,5-20 MW, Vergärung von Bioabfällen |  | 12.59 | 12.79 | 10.23 |  | 2017-12-08
[13 empty] | 0-0,5 MW, Vergärung von Bioabfällen | 0,5-20 MW, Vergärung von Bioabfällen | AW (Anzulegender Wert) |  | 0-0,5 MW, Vergärung von Bioabfällen | 0,5-20 MW, Vergärung von Bioabfällen
BiK430----Q119 | Biomasse | Inbetriebnahme 01-03/2019 | 0-0,5 MW, Vergärung von Bioabfällen |  | 14.38 | 14.58 | 11.66 |  | 2018-11-15 | 2019 | Q1 | 0% | 14.5846 | 12.791 |  |  | 14.3846 | 12.591
BiK431----Q119 | Biomasse | Inbetriebnahme 01-03/2019 | 0,5-20 MW, Vergärung von Bioabfällen |  | 12.59 | 12.79 | 10.23 |  | 2018-11-15 |  | Q2 | 0.5% | 14.5117 | 12.727 |  |  | 14.3117 | 12.527
BiK430----Q219 | Biomasse | Inbetriebnahme 04-06/2019 | 0-0,5 MW, Vergärung von Bioabfällen |  | 14.31 | 14.51 | 11.61 |  | 2018-11-15 |  | Q3 | 0% | 14.5117 | 12.727 |  |  | 14.3117 | 12.527
BiK431----Q219 | Biomasse | Inbetriebnahme 04-06/2019 | 0,5-20 MW, Vergärung von Bioabfällen |  | 12.53 | 12.73 | 10.18 |  | 2018-11-15 |  | Q4 | 0.5% | 14.4391 | 12.6634 |  |  | 14.2391 | 12.4634
BiK430----Q319 | Biomasse | Inbetriebnahme 07-09/2019 | 0-0,5 MW, Vergärung von Bioabfällen |  | 14.31 | 14.51 | 11.61 |  | 2018-11-15
BiK431----Q319 | Biomasse | Inbetriebnahme 07-09/2019 | 0,5-20 MW, Vergärung von Bioabfällen |  | 12.53 | 12.73 | 10.18 |  | 2018-11-15
BiK430----Q419 | Biomasse | Inbetriebnahme 10-12/2019 | 0-0,5 MW, Vergärung von Bioabfällen |  | 14.24 | 14.44 | 11.55 |  | 2018-11-15
BiK431----Q419 | Biomasse | Inbetriebnahme 10-12/2019 | 0,5-20 MW, Vergärung von Bioabfällen |  | 12.46 | 12.66 | 10.13 |  | 2018-11-15
[13 empty] | 0-0,5 MW, Vergärung von Bioabfällen | 0,5-20 MW, Vergärung von Bioabfällen | AW (Anzulegender Wert) |  | 0-0,5 MW, Vergärung von Bioabfällen | 0,5-20 MW, Vergärung von Bioabfällen
BiK430----Q120 | Biomasse | Inbetriebnahme 01-03/2020 | 0-0,5 MW, Vergärung von Bioabfällen |  | 14.24 | 14.44 | 11.55 |  | 2019-11-27 | 2020 | Q1 | 0% | 14.4391 | 12.6634 |  |  | 14.2391 | 12.4634
BiK431----Q120 | Biomasse | Inbetriebnahme 01-03/2020 | 0,5-20 MW, Vergärung von Bioabfällen |  | 12.46 | 12.66 | 10.13 |  | 2019-11-27 |  | Q2 | 0.5% | 14.3669 | 12.6 |  |  | 14.1669 | 12.4
BiK430----Q220 | Biomasse | Inbetriebnahme 04-06/2020 | 0-0,5 MW, Vergärung von Bioabfällen |  | 14.17 | 14.37 | 11.5 |  | 2019-11-27 |  | Q3 | 0% | 14.3669 | 12.6 |  |  | 14.1669 | 12.4
BiK431----Q220 | Biomasse | Inbetriebnahme 04-06/2020 | 0,5-20 MW, Vergärung von Bioabfällen |  | 12.4 | 12.6 | 10.08 |  | 2019-11-27 |  | Q4 | 0.5% | 14.2951 | 12.537 |  |  | 14.0951 | 12.337
BiK430----Q320 | Biomasse | Inbetriebnahme 07-09/2020 | 0-0,5 MW, Vergärung von Bioabfällen |  | 14.17 | 14.37 | 11.5 |  | 2019-11-27
BiK431----Q320 | Biomasse | Inbetriebnahme 07-09/2020 | 0,5-20 MW, Vergärung von Bioabfällen |  | 12.4 | 12.6 | 10.08 |  | 2019-11-27
BiK430----Q420 | Biomasse | Inbetriebnahme 10-12/2020 | 0-0,5 MW, Vergärung von Bioabfällen |  | 14.1 | 14.3 | 11.44 |  | 2019-11-27
BiK431----Q420 | Biomasse | Inbetriebnahme 10-12/2020 | 0,5-20 MW, Vergärung von Bioabfällen |  | 12.34 | 12.54 | 10.03 |  | 2019-11-27
[13 empty] | 0-0,5 MW, Vergärung von Bioabfällen | 0,5-20 MW, Vergärung von Bioabfällen | AW (Anzulegender Wert) |  | 0-0,5 MW, Vergärung von Bioabfällen | 0,5-20 MW, Vergärung von Bioabfällen
BiK430------21 | Biomasse | Inbetriebnahme 2021 | 0-0,5 MW, Vergärung von Bioabfällen |  | 14.1 | 14.3 | 11.44 |  | 2020-12-31 | 2021 |  | § 43 EEG | 14.3 | 12.54 |  |  | 14.1 | 12.34
BiK431------21 | Biomasse | Inbetriebnahme 2021 | 0,5-20 MW, Vergärung von Bioabfällen |  | 12.34 | 12.54 | 10.03 |  | 2020-12-31
[11 empty] | Halbjahr |  | 0-0,5 MW, Vergärung von Bioabfällen | 0,5-20 MW, Vergärung von Bioabfällen | AW (Anzulegender Wert) |  | 0-0,5 MW, Vergärung von Bioabfällen | 0,5-20 MW, Vergärung von Bioabfällen
BiK430---HJ122 | Biomasse | Inbetriebnahme 01-06/2022 | 0-0,5 MW, Vergärung von Bioabfällen |  | 14.1 | 14.3 | 11.44 |  | 2021-12-06 | 2022 | HJ1 | 0% | 14.3 | 12.54 |  |  | 14.1 | 12.34
BiK431---HJ122 | Biomasse | Inbetriebnahme 01-06/2022 | 0,5-20 MW, Vergärung von Bioabfällen |  | 12.34 | 12.54 | 10.03 |  | 2021-12-06 |  | HJ2 | 0.5% | 14.2285 | 12.4773 |  |  | 14.0285 | 12.2773
BiK430---HJ222 | Biomasse | Inbetriebnahme 07-12/2022 | 0-0,5 MW, Vergärung von Bioabfällen |  | 14.03 | 14.23 | 11.38 |  | 2021-12-06
BiK431---HJ222 | Biomasse | Inbetriebnahme 07-12/2022 | 0,5-20 MW, Vergärung von Bioabfällen |  | 12.28 | 12.48 | 9.98 |  | 2021-12-06
[13 empty] | 0-0,5 MW, Vergärung von Bioabfällen | 0,5-20 MW, Vergärung von Bioabfällen | AW (Anzulegender Wert) |  | 0-0,5 MW, Vergärung von Bioabfällen | 0,5-20 MW, Vergärung von Bioabfällen
BiK430------23 | Biomasse | Inbetriebnahme 2023 | 0-0,5 MW, Vergärung von Bioabfällen |  | 13.96 | 14.16 | 11.33 |  | 2022-12-01 | 2023 |  | § 43 EEG | 14.16 | 12.41 |  |  | 13.96 | 12.21
BiK431------23 | Biomasse | Inbetriebnahme 2023 | 0,5-20 MW, Vergärung von Bioabfällen |  | 12.21 | 12.41 | 9.93 |  | 2022-12-01
[11 empty] | Halbjahr |  | 0-0,5 MW, Vergärung von Bioabfällen | 0,5-20 MW, Vergärung von Bioabfällen | AW (Anzulegender Wert) |  | 0-0,5 MW, Vergärung von Bioabfällen | 0,5-20 MW, Vergärung von Bioabfällen
BiK430---HJ124 | Biomasse | Inbetriebnahme 01-06/2024 | 0-0,5 MW, Vergärung von Bioabfällen |  | 13.96 | 14.16 | 11.33 |  | 2023-12-08 | 2024 | HJ1 | 0% | 14.16 | 12.41 |  |  | 13.96 | 12.21
BiK431---HJ124 | Biomasse | Inbetriebnahme 01-06/2024 | 0,5-20 MW, Vergärung von Bioabfällen |  | 12.21 | 12.41 | 9.93 |  | 2023-12-08 |  | HJ2 | 0.5% | 14.0892 | 12.348 |  |  | 13.8892 | 12.148
BiK430---HJ224 | Biomasse | Inbetriebnahme 07-12/2024 | 0-0,5 MW, Vergärung von Bioabfällen |  | 13.89 | 14.09 | 11.27 |  | 2023-12-08
BiK431---HJ224 | Biomasse | Inbetriebnahme 07-12/2024 | 0,5-20 MW, Vergärung von Bioabfällen |  | 12.15 | 12.35 | 9.88 |  | 2023-12-08
Biomasse nach § 27b EEG 2012 (Vergärung von Gülle) | [8 empty] | vor dem 01.10.2016
2012
[10 empty] | Gesamt- vergütg. | Grund- vergütg. § 27b EEG 2012 | Keine Bonusmöglichkeiten |  |  | Degres-sionssatz
BiK27b------12 | Biomasse | Inbetriebnahme 2012 | Vergärung von Gülle in Anlagen bis maximal 75 kW installierter Leistung |  | 25 | 25 | 20 |  | vor dem 01.10.2016 | 25 | 25 |  |  |  | 2%
BiK27b------13 | Biomasse | Inbetriebnahme 2013 | Vergärung von Gülle in Anlagen bis maximal 75 kW installierter Leistung |  | 24.5 | 24.5 | 19.6 |  | vor dem 01.10.2016 | 24.5 | 24.5
BiK27b------14 | Biomasse | Inbetriebnahme 2014 | Vergärung von Gülle in Anlagen bis maximal 75 kW installierter Leistung |  | 24.01 | 24.01 | 19.21 |  | vor dem 01.10.2016 | 24.01 | 24.01
Biomasse nach § 46 EEG 2014 (Vergärung von Gülle) | [9 empty] | Vergütungsberechnung für Biogasanlagen (Gülle) mit Inbetriebnahme ab 01.08.2014
[11 empty] | Degressionssatz | Vergärung von Gülle in Anlagen bis maximal 75 kW installierter Leistung
BiK460------14 | Biomasse | Inbetriebnahme 08-12/2014 | Vergärung von Gülle in Anlagen bis maximal 75 kW installierter Leistung |  | 23.53 | 23.73 | 18.98 |  | vor dem 01.10.2016 | 2014 | § 46 | 23.73 |  | AW (Anzulegender Wert)
[11 empty] | i.V.m. § 37 | 23.53 |  | EV (Einspeisevergütung)
[11 empty] | Degressionssatz | Vergärung von Gülle in Anlagen bis maximal 75 kW installierter Leistung
BiK460------15 | Biomasse | Inbetriebnahme 2015 | Vergärung von Gülle in Anlagen bis maximal 75 kW installierter Leistung |  | 23.53 | 23.73 | 18.98 |  | vor dem 01.10.2016 | 2015 | § 46 | 23.73 |  | AW (Anzulegender Wert)
[11 empty] | i.V.m. § 37 | 23.53 |  | EV (Einspeisevergütung)
[11 empty] | Degressionssatz | Vergärung von Gülle in Anlagen bis maximal 75 kW installierter Leistung
BiK460----Q116 | Biomasse | Inbetriebnahme 01-03/2016 | Vergärung von Gülle in Anlagen bis maximal 75 kW installierter Leistung |  | 23.41 | 23.61 | 18.89 |  | vor dem 01.10.2016 | 2016 | Q1 | 0.5% | 23.6114 | AW (Anzulegender Wert) |  | 23.4123 | EV (Einspeisevergütung)
BiK460----Q216 | Biomasse | Inbetriebnahme 04-06/2016 | Vergärung von Gülle in Anlagen bis maximal 75 kW installierter Leistung |  | 23.3 | 23.49 | 18.79 |  | vor dem 01.10.2016 |  | Q2 | 0.5% | 23.4933 |  |  | 23.2953
BiK460----Q316 | Biomasse | Inbetriebnahme 07-09/2016 | Vergärung von Gülle in Anlagen bis maximal 75 kW installierter Leistung |  | 23.18 | 23.38 | 18.7 |  | vor dem 01.10.2016 |  | Q3 | 0.5% | 23.3758 |  |  | 23.1788
BiK460----Q416 | Biomasse | Inbetriebnahme 10-12/2016 | Vergärung von Gülle in Anlagen bis maximal 75 kW installierter Leistung |  | 23.06 | 23.26 | 18.61 |  | vor dem 01.10.2016 |  | Q4 | 0.5% | 23.2589 |  |  | 23.0629
Biomasse nach § 44 EEG 2017/2021/2023 (Vergärung von Gülle) | [8 empty] | 2016-12-01 | Vergütungsberechnung für Biogasanlagen (Gülle) mit Inbetriebnahme ab 01.01.2017
[11 empty] | Degressionssatz | Vergärung von Gülle in Anlagen bis maximal 75 kW installierter Leistung
BiK440----Q117 | Biomasse | Inbetriebnahme 01-03/2017 | Vergärung von Gülle in Anlagen bis maximal 75 kW installierter Leistung |  | 22.94 | 23.14 | 18.51 |  | 2016-12-01 | 2017 | Q1 |  | 23.14 | AW (Anzulegender Wert) |  | 22.94 | EV (Einspeisevergütung)
BiK440----Q217 | Biomasse | Inbetriebnahme 04-06/2017 | Vergärung von Gülle in Anlagen bis maximal 75 kW installierter Leistung |  | 22.82 | 23.02 | 18.42 |  | 2016-12-01 |  | Q2 | 0.5% | 23.0243 |  |  | 22.8243
BiK440----Q317 | Biomasse | Inbetriebnahme 07-09/2017 | Vergärung von Gülle in Anlagen bis maximal 75 kW installierter Leistung |  | 22.82 | 23.02 | 18.42 |  | 2016-12-01 |  | Q3 | 0% | 23.0243 |  |  | 22.8243
BiK440----Q417 | Biomasse | Inbetriebnahme 10-12/2017 | Vergärung von Gülle in Anlagen bis maximal 75 kW installierter Leistung |  | 22.71 | 22.91 | 18.33 |  | 2016-12-01 |  | Q4 | 0.5% | 22.9092 |  |  | 22.7092
[11 empty] | Degressionssatz | Vergärung von Gülle in Anlagen bis maximal 75 kW installierter Leistung
BiK440----Q118 | Biomasse | Inbetriebnahme 01-03/2018 | Vergärung von Gülle in Anlagen bis maximal 75 kW installierter Leistung |  | 22.71 | 22.91 | 18.33 |  | 2017-12-08 | 2018 | Q1 | 0% | 22.9092 | AW (Anzulegender Wert) |  | 22.7092 | EV (Einspeisevergütung)
BiK440----Q218 | Biomasse | Inbetriebnahme 04-06/2018 | Vergärung von Gülle in Anlagen bis maximal 75 kW installierter Leistung |  | 22.59 | 22.79 | 18.23 |  | 2017-12-08 |  | Q2 | 0.5% | 22.7946 |  |  | 22.5946
BiK440----Q318 | Biomasse | Inbetriebnahme 07-09/2018 | Vergärung von Gülle in Anlagen bis maximal 75 kW installierter Leistung |  | 22.59 | 22.79 | 18.23 |  | 2017-12-08 |  | Q3 | 0% | 22.7946 |  |  | 22.5946
BiK440----Q418 | Biomasse | Inbetriebnahme 10-12/2018 | Vergärung von Gülle in Anlagen bis maximal 75 bzw. mit IB nach dem 20.12. bis maximal 150 kW installierter Leistung |  | 22.48 | 22.68 | 18.14 |  | 2017-12-08 |  | Q4 | 0.5% | 22.6807 |  |  | 22.4807
[11 empty] | Degressionssatz | Vergärung von Gülle in Anlagen bis maximal 150 kW installierter Leistung
BiK440----Q119 | Biomasse | Inbetriebnahme 01-03/2019 | Vergärung von Gülle in Anlagen bis maximal 150 kW installierter Leistung |  | 22.48 | 22.68 | 18.14 |  | 2018-11-15 | 2019 | Q1 | 0% | 22.6807 | AW (Anzulegender Wert) |  | 22.4807 | EV (Einspeisevergütung)
BiK440----Q219 | Biomasse | Inbetriebnahme 04-06/2019 | Vergärung von Gülle in Anlagen bis maximal 150 kW installierter Leistung |  | 22.37 | 22.57 | 18.06 |  | 2018-11-15 |  | Q2 | 0.5% | 22.5673 |  |  | 22.3673
BiK440----Q319 | Biomasse | Inbetriebnahme 07-09/2019 | Vergärung von Gülle in Anlagen bis maximal 150 kW installierter Leistung |  | 22.37 | 22.57 | 18.06 |  | 2018-11-15 |  | Q3 | 0% | 22.5673 |  |  | 22.3673
BiK440----Q419 | Biomasse | Inbetriebnahme 10-12/2019 | Vergärung von Gülle in Anlagen bis maximal 150 kW installierter Leistung |  | 22.25 | 22.45 | 17.96 |  | 2018-11-15 |  | Q4 | 0.5% | 22.4544 |  |  | 22.2544
[11 empty] | Degressionssatz | Vergärung von Gülle in Anlagen bis maximal 150 kW installierter Leistung
BiK440----Q120 | Biomasse | Inbetriebnahme 01-03/2020 | Vergärung von Gülle in Anlagen bis maximal 150 kW installierter Leistung |  | 22.25 | 22.45 | 17.96 |  | 2019-11-27 | 2020 | Q1 | 0% | 22.4544 | AW (Anzulegender Wert) |  | 22.2544 | EV (Einspeisevergütung)
BiK440----Q220 | Biomasse | Inbetriebnahme 04-06/2020 | Vergärung von Gülle in Anlagen bis maximal 150 kW installierter Leistung |  | 22.14 | 22.34 | 17.87 |  | 2019-11-27 |  | Q2 | 0.5% | 22.3421 |  |  | 22.1421
BiK440----Q320 | Biomasse | Inbetriebnahme 07-09/2020 | Vergärung von Gülle in Anlagen bis maximal 150 kW installierter Leistung |  | 22.14 | 22.34 | 17.87 |  | 2019-11-27 |  | Q3 | 0% | 22.3421 |  |  | 22.1421
BiK440----Q420 | Biomasse | Inbetriebnahme 10-12/2020 | Vergärung von Gülle in Anlagen bis maximal 150 kW installierter Leistung |  | 22.03 | 22.23 | 17.78 |  | 2019-11-27 |  | Q4 | 0.5% | 22.2304 |  |  | 22.0304
[13 empty] | Vergärung von Gülle in Anlagen bis maximal 150 kW installierter Leistung |  |  | Vergärung von Gülle in Anlagen bis maximal 150 kW installierter Leistung
BiK440------21 | Biomasse | Inbetriebnahme 2021 | Vergärung von Gülle in Anlagen bis maximal 150 kW installierter Leistung |  | 22.03 | 22.23 | 17.78 |  | 2020-12-31 | 2021 |  | § 44 EEG | 22.23 | AW (Anzulegender Wert) |  | 22.03 | EV (Einspeisevergütung)
[11 empty] | Halbjahr | Degressionssatz | Vergärung von Gülle in Anlagen bis maximal 150 kW installierter Leistung |  |  | Vergärung von Gülle in Anlagen bis maximal 150 kW installierter Leistung
BiK440---HJ122 | Biomasse | Inbetriebnahme 01-06/2022 | Vergärung von Gülle in Anlagen bis maximal 150 kW installierter Leistung |  | 22.03 | 22.23 | 17.78 |  | 2021-12-06 | 2022 | HJ1 | 0% | 22.23 | AW (Anzulegender Wert) |  | 22.03 | EV (Einspeisevergütung)
BiK440---HJ222 | Biomasse | Inbetriebnahme 07-12/2022 | Vergärung von Gülle in Anlagen bis maximal 150 kW installierter Leistung |  | 21.92 | 22.12 | 17.7 |  | 2021-12-06 |  | HJ2 | 0.5% | 22.1189 |  |  | 21.9189 | EV (Einspeisevergütung)
[13 empty] | Vergärung von Gülle in Anlagen bis maximal 75 kW installierter Leistung | Vergärung von Gülle in Anlagen 75 kW bis maximal 150 kW installierter Leistung |  | Vergärung von Gülle in Anlagen bis maximal 75 kW installierter Leistung | Vergärung von Gülle in Anlagen 75 kW bis maximal 150 kW installierter Leistung
BiK440------23 | Biomasse | Inbetriebnahme 2023 | 0-75 kW, Vergärung von Gülle in Anlagen bis maximal 150 kW installierter Leistung |  | 21.8 | 22 | 17.6 |  | 2022-12-01 | 2023 |  | § 44 EEG 2023 | 22 | 19 | AW (Anzulegender Wert) | 21.8 | 18.8 | EV (Einspeisevergütung)
BiK441------23 | Biomasse | Inbetriebnahme 2023 | 75-150 kW, Vergärung von Gülle in Anlagen bis maximal 150 kW installierter Leistung |  | 18.8 | 19 | 15.2 |  | 2022-12-01
[11 empty] | Halbjahr | Degressionssatz | 0-75 kW, Vergärung von Gülle in Anlagen bis maximal 150 kW installierter Leistung | 75-150 kW, Vergärung von Gülle in Anlagen bis maximal 150 kW installierter Leistung |  | 0-75 kW, Vergärung von Gülle in Anlagen bis maximal 150 kW installierter Leistung | 75-150 kW, Vergärung von Gülle in Anlagen bis maximal 150 kW installierter Leistung
BiK440---HJ124 | Biomasse | Inbetriebnahme 01-06/2024 | 0-75 kW, Vergärung von Gülle in Anlagen bis maximal 150 kW installierter Leistung |  | 21.8 | 22 | 17.6 |  | 2023-12-08 | 2024 | HJ1 | 0% | 22 | 19 | AW (Anzulegender Wert) | 21.8 | 18.8 | EV (Einspeisevergütung)
BiK441---HJ124 | Biomasse | Inbetriebnahme 01-06/2024 | 75-150 kW, Vergärung von Gülle in Anlagen bis maximal 150 kW installierter Leistung |  | 18.8 | 19 | 15.2 |  | 2023-12-08 |  | HJ2 | 0.5% | 21.89 | 18.905 | AW (Anzulegender Wert) | 21.69 | 18.705 | EV (Einspeisevergütung)
BiK440---HJ224 | Biomasse | Inbetriebnahme 07-12/2024 | 0-75 kW, Vergärung von Gülle in Anlagen bis maximal 150 kW installierter Leistung |  | 21.69 | 21.89 | 17.51 |  | 2023-12-08
BiK441---HJ224 | Biomasse | Inbetriebnahme 07-12/2024 | 75-150 kW, Vergärung von Gülle in Anlagen bis maximal 150 kW installierter Leistung |  | 18.71 | 18.91 | 15.13 |  | 2023-12-08
Gase (Deponie-, Klär-, Grubengas) | [8 empty] | vor dem 01.10.2016
GaK41a------04 | Deponie-,Klär-,Grubengas | Inbetriebnahme 01-07/2004 | 0-0,5 MW |  | 7.67 | 7.67 | 6.14 |  | vor dem 01.10.2016
GaK42a------04 | Deponie-,Klär-,Grubengas | Inbetriebnahme 01-07/2004 | 0,5-5 MW |  | 6.65 | 6.65 | 5.32 |  | vor dem 01.10.2016
GaK71-------04 | Deponie-,Klär-,Grubengas | Inbetriebnahme 08-12/2004 | 0-0,5 MW |  | 7.67 | 7.67 | 6.14 |  | vor dem 01.10.2016
GaK72-------04 | Deponie-,Klär-,Grubengas | Inbetriebnahme 08-12/2004 | 0,5-5 MW |  | 6.65 | 6.65 | 5.32 |  | vor dem 01.10.2016
GaK73-------04 | Deponie-,Klär-,Grubengas | Inbetriebnahme 08-12/2004 | > 5 MW, nur Grubengas |  | 6.65 | 6.65 | 5.32 |  | vor dem 01.10.2016
GaK74-------04 | Deponie-,Klär-,Grubengas | Inbetriebnahme 08-12/2004 | 0-0,5 MW, Zuschlag |  | 9.67 | 9.67 | 7.74 |  | vor dem 01.10.2016
GaK75-------04 | Deponie-,Klär-,Grubengas | Inbetriebnahme 08-12/2004 | 0,5-5 MW, Zuschlag |  | 8.65 | 8.65 | 6.92 |  | vor dem 01.10.2016
GaK76-------04 | Deponie-,Klär-,Grubengas | Inbetriebnahme 08-12/2004 | > 5 MW, Zuschlag; nur Grubengas |  | 8.65 | 8.65 | 6.92 |  | vor dem 01.10.2016
GaK71-------05 | Deponie-,Klär-,Grubengas | Inbetriebnahme 2005 | 0-0,5 MW |  | 7.55 | 7.55 | 6.04 |  | vor dem 01.10.2016
GaK72-------05 | Deponie-,Klär-,Grubengas | Inbetriebnahme 2005 | 0,5-5 MW |  | 6.55 | 6.55 | 5.24 |  | vor dem 01.10.2016
GaK73-------05 | Deponie-,Klär-,Grubengas | Inbetriebnahme 2005 | > 5 MW, nur Grubengas |  | 6.55 | 6.55 | 5.24 |  | vor dem 01.10.2016
GaK74-------05 | Deponie-,Klär-,Grubengas | Inbetriebnahme 2005 | 0-0,5 MW, Zuschlag |  | 9.55 | 9.55 | 7.64 |  | vor dem 01.10.2016
GaK75-------05 | Deponie-,Klär-,Grubengas | Inbetriebnahme 2005 | 0,5-5 MW, Zuschlag |  | 8.55 | 8.55 | 6.84 |  | vor dem 01.10.2016
GaK76-------05 | Deponie-,Klär-,Grubengas | Inbetriebnahme 2005 | > 5 MW, Zuschlag; nur Grubengas |  | 8.55 | 8.55 | 6.84 |  | vor dem 01.10.2016
GaK71-------06 | Deponie-,Klär-,Grubengas | Inbetriebnahme 2006 | 0-0,5 MW |  | 7.44 | 7.44 | 5.95 |  | vor dem 01.10.2016
GaK72-------06 | Deponie-,Klär-,Grubengas | Inbetriebnahme 2006 | 0,5-5 MW |  | 6.45 | 6.45 | 5.16 |  | vor dem 01.10.2016
GaK73-------06 | Deponie-,Klär-,Grubengas | Inbetriebnahme 2006 | > 5 MW, nur Grubengas |  | 6.45 | 6.45 | 5.16 |  | vor dem 01.10.2016
GaK74-------06 | Deponie-,Klär-,Grubengas | Inbetriebnahme 2006 | 0-0,5 MW, Zuschlag |  | 9.44 | 9.44 | 7.55 |  | vor dem 01.10.2016
GaK75-------06 | Deponie-,Klär-,Grubengas | Inbetriebnahme 2006 | 0,5-5 MW, Zuschlag |  | 8.45 | 8.45 | 6.76 |  | vor dem 01.10.2016
GaK76-------06 | Deponie-,Klär-,Grubengas | Inbetriebnahme 2006 | > 5 MW, Zuschlag; nur Grubengas |  | 8.45 | 8.45 | 6.76 |  | vor dem 01.10.2016
GaK71-------07 | Deponie-,Klär-,Grubengas | Inbetriebnahme 2007 | 0-0,5 MW |  | 7.33 | 7.33 | 5.86 |  | vor dem 01.10.2016
GaK72-------07 | Deponie-,Klär-,Grubengas | Inbetriebnahme 2007 | 0,5-5 MW |  | 6.35 | 6.35 | 5.08 |  | vor dem 01.10.2016
GaK73-------07 | Deponie-,Klär-,Grubengas | Inbetriebnahme 2007 | > 5 MW, nur Grubengas |  | 6.35 | 6.35 | 5.08 |  | vor dem 01.10.2016
GaK74-------07 | Deponie-,Klär-,Grubengas | Inbetriebnahme 2007 | 0-0,5 MW, Zuschlag |  | 9.33 | 9.33 | 7.46 |  | vor dem 01.10.2016
GaK75-------07 | Deponie-,Klär-,Grubengas | Inbetriebnahme 2007 | 0,5-5 MW, Zuschlag |  | 8.35 | 8.35 | 6.68 |  | vor dem 01.10.2016
GaK76-------07 | Deponie-,Klär-,Grubengas | Inbetriebnahme 2007 | > 5 MW, Zuschlag; nur Grubengas |  | 8.35 | 8.35 | 6.68 |  | vor dem 01.10.2016
GaK71-------08 | Deponie-,Klär-,Grubengas | Inbetriebnahme 2008 | 0-0,5 MW |  | 7.22 | 7.22 | 5.78 |  | vor dem 01.10.2016
GaK72-------08 | Deponie-,Klär-,Grubengas | Inbetriebnahme 2008 | 0,5-5 MW |  | 6.25 | 6.25 | 5 |  | vor dem 01.10.2016
GaK73-------08 | Deponie-,Klär-,Grubengas | Inbetriebnahme 2008 | > 5 MW, nur Grubengas |  | 6.25 | 6.25 | 5 |  | vor dem 01.10.2016
GaK74-------08 | Deponie-,Klär-,Grubengas | Inbetriebnahme 2008 | 0-0,5 MW, Zuschlag |  | 9.22 | 9.22 | 7.38 |  | vor dem 01.10.2016
GaK75-------08 | Deponie-,Klär-,Grubengas | Inbetriebnahme 2008 | 0,5-5 MW, Zuschlag |  | 8.25 | 8.25 | 6.6 |  | vor dem 01.10.2016
GaK76-------08 | Deponie-,Klär-,Grubengas | Inbetriebnahme 2008 | > 5 MW, Zuschlag; nur Grubengas |  | 8.25 | 8.25 | 6.6 |  | vor dem 01.10.2016
Vergütungsberechnung für Deponiegasanlagen mit Inbetriebnahme ab 01.01.2009
Bonusmöglichkeiten
[10 empty] | Gesamt- vergütg. | Grund- vergütg. § 24 EEG 2009 | Gasaufbereitg., 0-350 Normm3 (bis 5 MW) | Gasaufbereitg., 350-700 Normm3 (bis 5 MW) | Innovat. Anlagentechnik (bis 5 MW) | Degressionssatz
[12 empty] | "t1" | "t2" | "t3" | 1.5%
[10 empty] | 2009 |  | 2 | 1 | 2 | Bonushöhe bei Inbetriebnahme in 2009
DeK240------09 | Deponiegas | Inbetriebnahme 2009 | 0-0,5 MW |  | 9 | 9 | 7.2 |  | vor dem 01.10.2016 | 9 | 9
DeK241------09 | Deponiegas | Inbetriebnahme 2009 | 0-0,5 MW, Bonusregel t1 |  | 11 | 11 | 8.8 |  | vor dem 01.10.2016 | 11 | 9 | x
DeK242------09 | Deponiegas | Inbetriebnahme 2009 | 0-0,5 MW, Bonusregel t2 |  | 10 | 10 | 8 |  | vor dem 01.10.2016 | 10 | 9 |  | x
DeK243------09 | Deponiegas | Inbetriebnahme 2009 | 0-0,5 MW, Bonusregel t3 |  | 11 | 11 | 8.8 |  | vor dem 01.10.2016 | 11 | 9 |  |  | x
DeK245------09 | Deponiegas | Inbetriebnahme 2009 | 0,5-5 MW |  | 6.16 | 6.16 | 4.93 |  | vor dem 01.10.2016 | 6.16 | 6.16
DeK246------09 | Deponiegas | Inbetriebnahme 2009 | 0,5-5 MW, Bonusregel t1 |  | 8.16 | 8.16 | 6.53 |  | vor dem 01.10.2016 | 8.16 | 6.16 | x
DeK247------09 | Deponiegas | Inbetriebnahme 2009 | 0,5-5 MW, Bonusregel t2 |  | 7.16 | 7.16 | 5.73 |  | vor dem 01.10.2016 | 7.16 | 6.16 |  | x
DeK248------09 | Deponiegas | Inbetriebnahme 2009 | 0,5-5 MW, Bonusregel t3 |  | 8.16 | 8.16 | 6.53 |  | vor dem 01.10.2016 | 8.16 | 6.16 |  |  | x
[10 empty] | 2010 |  | 1.97 | 0.99 | 1.97 | Bonushöhe bei Inbetriebnahme in 2010
DeK240------10 | Deponiegas | Inbetriebnahme 2010 | 0-0,5 MW |  | 8.87 | 8.87 | 7.1 |  | vor dem 01.10.2016 | 8.87 | 8.87
DeK241------10 | Deponiegas | Inbetriebnahme 2010 | 0-0,5 MW, Bonusregel t1 |  | 10.84 | 10.84 | 8.67 |  | vor dem 01.10.2016 | 10.84 | 8.87 | x
DeK242------10 | Deponiegas | Inbetriebnahme 2010 | 0-0,5 MW, Bonusregel t2 |  | 9.86 | 9.86 | 7.89 |  | vor dem 01.10.2016 | 9.86 | 8.87 |  | x
DeK243------10 | Deponiegas | Inbetriebnahme 2010 | 0-0,5 MW, Bonusregel t3 |  | 10.84 | 10.84 | 8.67 |  | vor dem 01.10.2016 | 10.84 | 8.87 |  |  | x
DeK245------10 | Deponiegas | Inbetriebnahme 2010 | 0,5-5 MW |  | 6.07 | 6.07 | 4.86 |  | vor dem 01.10.2016 | 6.07 | 6.07
DeK246------10 | Deponiegas | Inbetriebnahme 2010 | 0,5-5 MW, Bonusregel t1 |  | 8.04 | 8.04 | 6.43 |  | vor dem 01.10.2016 | 8.04 | 6.07 | x
DeK247------10 | Deponiegas | Inbetriebnahme 2010 | 0,5-5 MW, Bonusregel t2 |  | 7.06 | 7.06 | 5.65 |  | vor dem 01.10.2016 | 7.06 | 6.07 |  | x
DeK248------10 | Deponiegas | Inbetriebnahme 2010 | 0,5-5 MW, Bonusregel t3 |  | 8.04 | 8.04 | 6.43 |  | vor dem 01.10.2016 | 8.04 | 6.07 |  |  | x
[10 empty] | 2011 |  | 1.94 | 0.97 | 1.94 | Bonushöhe bei Inbetriebnahme in 2011
DeK240------11 | Deponiegas | Inbetriebnahme 2011 | 0-0,5 MW |  | 8.73 | 8.73 | 6.98 |  | vor dem 01.10.2016 | 8.73 | 8.73
DeK241------11 | Deponiegas | Inbetriebnahme 2011 | 0-0,5 MW, Bonusregel t1 |  | 10.67 | 10.67 | 8.54 |  | vor dem 01.10.2016 | 10.67 | 8.73 | x
DeK242------11 | Deponiegas | Inbetriebnahme 2011 | 0-0,5 MW, Bonusregel t2 |  | 9.7 | 9.7 | 7.76 |  | vor dem 01.10.2016 | 9.7 | 8.73 |  | x
DeK243------11 | Deponiegas | Inbetriebnahme 2011 | 0-0,5 MW, Bonusregel t3 |  | 10.67 | 10.67 | 8.54 |  | vor dem 01.10.2016 | 10.67 | 8.73 |  |  | x
DeK245------11 | Deponiegas | Inbetriebnahme 2011 | 0,5-5 MW |  | 5.98 | 5.98 | 4.78 |  | vor dem 01.10.2016 | 5.98 | 5.98
DeK246------11 | Deponiegas | Inbetriebnahme 2011 | 0,5-5 MW, Bonusregel t1 |  | 7.92 | 7.92 | 6.34 |  | vor dem 01.10.2016 | 7.92 | 5.98 | x
DeK247------11 | Deponiegas | Inbetriebnahme 2011 | 0,5-5 MW, Bonusregel t2 |  | 6.95 | 6.95 | 5.56 |  | vor dem 01.10.2016 | 6.95 | 5.98 |  | x
DeK248------11 | Deponiegas | Inbetriebnahme 2011 | 0,5-5 MW, Bonusregel t3 |  | 7.92 | 7.92 | 6.34 |  | vor dem 01.10.2016 | 7.92 | 5.98 |  |  | x
Vergütungsberechnung für Deponiegasanlagen mit Inbetriebnahme ab 01.01.2012
[10 empty] | 2012 |  | Gasaufbereitungsbonus (§ 27c Abs. 2 i. V. m. Anlage 1 Nr. 2)
[10 empty] | Gesamt- vergütg. | Grund- vergütg. § 24 EEG 2012 | maximal 700 Nm²/h Nenn-leistung | maximal 1000 Nm²/h Nenn-leistung | maximal 1400 Nm²/h Nenn-leistung
[12 empty] | G1 | G2 | G3 | Degres-sionssatz | G1 | G2 | G3
[10 empty] | 2012 |  | 3 | 2 | 1 | 1.5% | 3 | 2 | 1 | Bonushöhe bei Inbetriebnahme in 2012 | [12 empty] | G1 | G2 | G3 | Kategorie | zusammengesetzt | Länge | Beschreibung | Überprüfung
DeK240------12 | Deponiegas | Inbetriebnahme 2012 | 0-0,5 MW |  | 8.6 | 8.6 | 6.88 |  | vor dem 01.10.2016 | 8.6 | 8.6 | [17 empty] | 0-0,5 MW | [6 empty] | DeK240------12 | 14 | 0-0,5 MW
DeK240G1----12 | Deponiegas | Inbetriebnahme 2012 | 0-0,5 MW, Bonusregel G1 |  | 11.6 | 11.6 | 9.28 |  | vor dem 01.10.2016 | 11.6 | 8.6 | x | [16 empty] | 0-0,5 MW |  |  | G1 |  |  | G1 | DeK240G1----12 | 14 | 0-0,5 MW, Bonusregel G1
DeK240G2----12 | Deponiegas | Inbetriebnahme 2012 | 0-0,5 MW, Bonusregel G2 |  | 10.6 | 10.6 | 8.48 |  | vor dem 01.10.2016 | 10.6 | 8.6 |  | x | [15 empty] | 0-0,5 MW |  |  |  | G2 |  | G2 | DeK240G2----12 | 14 | 0-0,5 MW, Bonusregel G2
DeK240G3----12 | Deponiegas | Inbetriebnahme 2012 | 0-0,5 MW, Bonusregel G3 |  | 9.6 | 9.6 | 7.68 |  | vor dem 01.10.2016 | 9.6 | 8.6 |  |  | x | [14 empty] | 0-0,5 MW |  |  |  |  | G3 | G3 | DeK240G3----12 | 14 | 0-0,5 MW, Bonusregel G3
DeK241------12 | Deponiegas | Inbetriebnahme 2012 | 0,5-5 MW |  | 5.89 | 5.89 | 4.71 |  | vor dem 01.10.2016 | 5.89 | 5.89 | [17 empty] | 0,5-5 MW | [6 empty] | DeK241------12 | 14 | 0,5-5 MW
DeK241G1----12 | Deponiegas | Inbetriebnahme 2012 | 0,5-5 MW, Bonusregel G1 |  | 8.89 | 8.89 | 7.11 |  | vor dem 01.10.2016 | 8.89 | 5.89 | x | [16 empty] | 0,5-5 MW |  |  | G1 |  |  | G1 | DeK240G1----12 | 14 | 0,5-5 MW, Bonusregel G1
DeK241G2----12 | Deponiegas | Inbetriebnahme 2012 | 0,5-5 MW, Bonusregel G2 |  | 7.89 | 7.89 | 6.31 |  | vor dem 01.10.2016 | 7.89 | 5.89 |  | x | [15 empty] | 0,5-5 MW |  |  |  | G2 |  | G2 | DeK240G2----12 | 14 | 0,5-5 MW, Bonusregel G2
DeK241G3----12 | Deponiegas | Inbetriebnahme 2012 | 0,5-5 MW, Bonusregel G3 |  | 6.89 | 6.89 | 5.51 |  | vor dem 01.10.2016 | 6.89 | 5.89 |  |  | x | [14 empty] | 0,5-5 MW |  |  |  |  | G3 | G3 | DeK240G3----12 | 14 | 0,5-5 MW, Bonusregel G3
[10 empty] | 2013 |  | 2.96 | 1.97 | 0.99 | 1.5% | 2.955 | 1.97 | 0.985 | Bonushöhe bei Inbetriebnahme in 2013 | [12 empty] | G1 | G2 | G3 | Kategorie | zusammengesetzt | Länge | Beschreibung | Überprüfung
DeK240------13 | Deponiegas | Inbetriebnahme 2013 | 0-0,5 MW |  | 8.47 | 8.47 | 6.78 |  | vor dem 01.10.2016 | 8.47 | 8.471 | [17 empty] | 0-0,5 MW | [6 empty] | DeK240------13 | 14 | 0-0,5 MW
DeK240G1----13 | Deponiegas | Inbetriebnahme 2013 | 0-0,5 MW, Bonusregel G1 |  | 11.43 | 11.43 | 9.14 |  | vor dem 01.10.2016 | 11.43 | 8.471 | x | [16 empty] | 0-0,5 MW |  |  | G1 |  |  | G1 | DeK240G1----13 | 14 | 0-0,5 MW, Bonusregel G1
DeK240G2----13 | Deponiegas | Inbetriebnahme 2013 | 0-0,5 MW, Bonusregel G2 |  | 10.44 | 10.44 | 8.35 |  | vor dem 01.10.2016 | 10.44 | 8.471 |  | x | [15 empty] | 0-0,5 MW |  |  |  | G2 |  | G2 | DeK240G2----13 | 14 | 0-0,5 MW, Bonusregel G2
DeK240G3----13 | Deponiegas | Inbetriebnahme 2013 | 0-0,5 MW, Bonusregel G3 |  | 9.46 | 9.46 | 7.57 |  | vor dem 01.10.2016 | 9.46 | 8.471 |  |  | x | [14 empty] | 0-0,5 MW |  |  |  |  | G3 | G3 | DeK240G3----13 | 14 | 0-0,5 MW, Bonusregel G3
DeK241------13 | Deponiegas | Inbetriebnahme 2013 | 0,5-5 MW |  | 5.8 | 5.8 | 4.64 |  | vor dem 01.10.2016 | 5.8 | 5.8016 | [17 empty] | 0,5-5 MW | [6 empty] | DeK241------13 | 14 | 0,5-5 MW
DeK241G1----13 | Deponiegas | Inbetriebnahme 2013 | 0,5-5 MW, Bonusregel G1 |  | 8.76 | 8.76 | 7.01 |  | vor dem 01.10.2016 | 8.76 | 5.8016 | x | [16 empty] | 0,5-5 MW |  |  | G1 |  |  | G1 | DeK240G1----13 | 14 | 0,5-5 MW, Bonusregel G1
DeK241G2----13 | Deponiegas | Inbetriebnahme 2013 | 0,5-5 MW, Bonusregel G2 |  | 7.77 | 7.77 | 6.22 |  | vor dem 01.10.2016 | 7.77 | 5.8016 |  | x | [15 empty] | 0,5-5 MW |  |  |  | G2 |  | G2 | DeK240G2----13 | 14 | 0,5-5 MW, Bonusregel G2
DeK241G3----13 | Deponiegas | Inbetriebnahme 2013 | 0,5-5 MW, Bonusregel G3 |  | 6.79 | 6.79 | 5.43 |  | vor dem 01.10.2016 | 6.79 | 5.8016 |  |  | x | [14 empty] | 0,5-5 MW |  |  |  |  | G3 | G3 | DeK240G3----13 | 14 | 0,5-5 MW, Bonusregel G3
[10 empty] | 2014 |  | 2.91 | 1.94 | 0.97 | 1.5% | 2.9107 | 1.9405 | 0.97023 | Bonushöhe bei Inbetriebnahme in 2014 | [12 empty] | G1 | G2 | G3 | Kategorie | zusammengesetzt | Länge | Beschreibung | Überprüfung
DeK240------14 | Deponiegas | Inbetriebnahme 2014 | 0-0,5 MW |  | 8.34 | 8.34 | 6.67 |  | vor dem 01.10.2016 | 8.34 | 8.3439 | [17 empty] | 0-0,5 MW | [6 empty] | DeK240------14 | 14 | 0-0,5 MW
DeK240G1----14 | Deponiegas | Inbetriebnahme 2014 | 0-0,5 MW, Bonusregel G1 |  | 11.25 | 11.25 | 9 |  | vor dem 01.10.2016 | 11.25 | 8.3439 | x | [16 empty] | 0-0,5 MW |  |  | G1 |  |  | G1 | DeK240G1----14 | 14 | 0-0,5 MW, Bonusregel G1
DeK240G2----14 | Deponiegas | Inbetriebnahme 2014 | 0-0,5 MW, Bonusregel G2 |  | 10.28 | 10.28 | 8.22 |  | vor dem 01.10.2016 | 10.28 | 8.3439 |  | x | [15 empty] | 0-0,5 MW |  |  |  | G2 |  | G2 | DeK240G2----14 | 14 | 0-0,5 MW, Bonusregel G2
DeK240G3----14 | Deponiegas | Inbetriebnahme 2014 | 0-0,5 MW, Bonusregel G3 |  | 9.31 | 9.31 | 7.45 |  | vor dem 01.10.2016 | 9.31 | 8.3439 |  |  | x | [14 empty] | 0-0,5 MW |  |  |  |  | G3 | G3 | DeK240G3----14 | 14 | 0-0,5 MW, Bonusregel G3
DeK241------14 | Deponiegas | Inbetriebnahme 2014 | 0,5-5 MW |  | 5.71 | 5.71 | 4.57 |  | vor dem 01.10.2016 | 5.71 | 5.7146 | [17 empty] | 0,5-5 MW | [6 empty] | DeK241------14 | 14 | 0,5-5 MW
DeK241G1----14 | Deponiegas | Inbetriebnahme 2014 | 0,5-5 MW, Bonusregel G1 |  | 8.62 | 8.62 | 6.9 |  | vor dem 01.10.2016 | 8.62 | 5.7146 | x | [16 empty] | 0,5-5 MW |  |  | G1 |  |  | G1 | DeK240G1----14 | 14 | 0,5-5 MW, Bonusregel G1
DeK241G2----14 | Deponiegas | Inbetriebnahme 2014 | 0,5-5 MW, Bonusregel G2 |  | 7.65 | 7.65 | 6.12 |  | vor dem 01.10.2016 | 7.65 | 5.7146 |  | x | [15 empty] | 0,5-5 MW |  |  |  | G2 |  | G2 | DeK240G2----14 | 14 | 0,5-5 MW, Bonusregel G2
DeK241G3----14 | Deponiegas | Inbetriebnahme 2014 | 0,5-5 MW, Bonusregel G3 |  | 6.68 | 6.68 | 5.34 |  | vor dem 01.10.2016 | 6.68 | 5.7146 |  |  | x | [14 empty] | 0,5-5 MW |  |  |  |  | G3 | G3 | DeK240G3----14 | 14 | 0,5-5 MW, Bonusregel G3
Vergütungsberechnung für Deponiegasanlagen mit Inbetriebnahme ab 01.08.2014
[11 empty] | Degressionssatz | 0-0,5 MW | 0,5-5 MW
DeK410------14 | Deponiegas | Inbetriebnahme 08-12/2014 | 0-0,5 MW |  | 8.22 | 8.42 | 6.74 |  | vor dem 01.10.2016 | 2014 | § 41 | 8.42 | 5.83 |  | AW (Anzulegender Wert)
DeK411------14 | Deponiegas | Inbetriebnahme 08-12/2014 | 0,5-5 MW |  | 5.63 | 5.83 | 4.66 |  | vor dem 01.10.2016 |  | i.V.m. § 37 | 8.22 | 5.63 |  | EV (Einspeisevergütung)
[11 empty] | Degressionssatz | 0-0,5 MW | 0,5-5 MW
DeK410------15 | Deponiegas | Inbetriebnahme 2015 | 0-0,5 MW |  | 8.22 | 8.42 | 6.74 |  | vor dem 01.10.2016 | 2015 | § 41 | 8.42 | 5.83 |  | AW (Anzulegender Wert)
DeK411------15 | Deponiegas | Inbetriebnahme 2015 | 0,5-5 MW |  | 5.63 | 5.83 | 4.66 |  | vor dem 01.10.2016 |  | i.V.m. § 37 | 8.22 | 5.63 |  | EV (Einspeisevergütung)
[11 empty] | Degressionssatz | 0-0,5 MW | 0,5-5 MW
DeK410------16 | Deponiegas | Inbetriebnahme 2016 | 0-0,5 MW |  | 8.1 | 8.29 | 6.63 |  | vor dem 01.10.2016 | 2016 | 1.5% | 8.2937 | 5.7425 |  | AW (Anzulegender Wert)
DeK411------16 | Deponiegas | Inbetriebnahme 2016 | 0,5-5 MW |  | 5.55 | 5.74 | 4.59 |  | vor dem 01.10.2016 |  |  | 8.0967 | 5.5455 |  | EV (Einspeisevergütung)
[11 empty] | Degressionssatz | 0-0,5 MW | 0,5-5 MW
DeK4111-----17 | Deponiegas | Inbetriebnahme 2017 | 0-0,5 MW |  | 7.97 | 8.17 | 6.54 |  | 2016-12-01 | 2017 | § 41 Abs. 1 | 8.17 | 5.66 |  | AW (Anzulegender Wert)
DeK4112-----17 | Deponiegas | Inbetriebnahme 2017 | 0,5-5 MW |  | 5.46 | 5.66 | 4.53 |  | 2016-12-01 |  | i.V.m. § 53 | 7.97 | 5.46 |  | EV (Einspeisevergütung)
[11 empty] | Degressionssatz | 0-0,5 MW | 0,5-5 MW
DeK4111-----18 | Deponiegas | Inbetriebnahme 2018 | 0-0,5 MW |  | 7.85 | 8.05 | 6.44 |  | 2017-12-08 | 2018 | 1.5% | 8.0474 | 5.5751 |  | AW (Anzulegender Wert)
DeK4112-----18 | Deponiegas | Inbetriebnahme 2018 | 0,5-5 MW |  | 5.38 | 5.58 | 4.46 |  | 2017-12-08 |  |  | 7.8474 | 5.3751 |  | EV (Einspeisevergütung)
[11 empty] | Degressionssatz | 0-0,5 MW | 0,5-5 MW
DeK4111-----19 | Deponiegas | Inbetriebnahme 2019 | 0-0,5 MW |  | 7.73 | 7.93 | 6.34 |  | 2018-11-15 | 2019 | 1.5% | 7.9267 | 5.4915 |  | AW (Anzulegender Wert)
DeK4112-----19 | Deponiegas | Inbetriebnahme 2019 | 0,5-5 MW |  | 5.29 | 5.49 | 4.39 |  | 2018-11-15 |  |  | 7.7267 | 5.2915 |  | EV (Einspeisevergütung)
[11 empty] | Degressionssatz | 0-0,5 MW | 0,5-5 MW
DeK4111-----20 | Deponiegas | Inbetriebnahme 2020 | 0-0,5 MW |  | 7.61 | 7.81 | 6.25 |  | 2019-11-27 | 2020 | 1.5% | 7.8078 | 5.4091 |  | AW (Anzulegender Wert)
DeK4112-----20 | Deponiegas | Inbetriebnahme 2020 | 0,5-5 MW |  | 5.21 | 5.41 | 4.33 |  | 2019-11-27 |  |  | 7.6078 | 5.2091 |  | EV (Einspeisevergütung)
[11 empty] | Degressionssatz | 0-0,5 MW | 0,5-5 MW
DeK4111-----21 | Deponiegas | Inbetriebnahme 2021 | 0-0,5 MW |  | 7.49 | 7.69 | 6.15 |  | 2020-12-31 | 2021 | § 41 Abs. 1 | 7.69 | 5.33 |  | AW (Anzulegender Wert)
DeK4112-----21 | Deponiegas | Inbetriebnahme 2021 | 0,5-5 MW |  | 5.13 | 5.33 | 4.26 |  | 2020-12-31 |  | i.V.m. § 53 | 7.49 | 5.13 |  | EV (Einspeisevergütung)
[11 empty] | Degressionssatz | 0-0,5 MW | 0,5-5 MW
DeK4111-----22 | Deponiegas | Inbetriebnahme 2022 | 0-0,5 MW |  | 7.37 | 7.57 | 6.06 |  | 2021-12-06 | 2022 | 1.5% | 7.5747 | 5.25 |  | AW (Anzulegender Wert)
DeK4112-----22 | Deponiegas | Inbetriebnahme 2022 | 0,5-5 MW |  | 5.05 | 5.25 | 4.2 |  | 2021-12-06 |  |  | 7.3746 | 5.05 |  | EV (Einspeisevergütung)
[11 empty] | Degressionssatz | 0-0,5 MW | 0,5-5 MW
DeK4111-----23 | Deponiegas | Inbetriebnahme 2023 | 0-0,5 MW |  | 7.26 | 7.46 | 5.97 |  | 2022-12-01 | 2023 | § 41 Abs. 1 EEG 2023 | 7.46 | 5.17 |  | AW (Anzulegender Wert)
DeK4112-----23 | Deponiegas | Inbetriebnahme 2023 | 0,5-5 MW |  | 4.97 | 5.17 | 4.14 |  | 2022-12-01 |  |  | 7.26 | 4.97 |  | EV (Einspeisevergütung)
[11 empty] | Degressionssatz | 0-0,5 MW | 0,5-5 MW
DeK4111-----24 | Deponiegas | Inbetriebnahme 2024 | 0-0,5 MW |  | 7.15 | 7.35 | 5.88 |  | 2023-12-08 | 2024 | 1.5% | 7.3481 | 5.0924 |  | AW (Anzulegender Wert)
DeK4112-----24 | Deponiegas | Inbetriebnahme 2024 | 0,5-5 MW |  | 4.89 | 5.09 | 4.07 |  | 2023-12-08 |  |  | 7.1481 | 4.8924 |  | EV (Einspeisevergütung)
Vergütungsberechnung für Klärgasanlagen mit Inbetriebnahme ab 01.01.2009
Bonusmöglichkeiten
[10 empty] | Gesamt- vergütg. | Grund- vergütg. § 25 EEG 2009 | Gasaufbereitg., 0-350 Normm3 (bis 5 MW) | Gasaufbereitg., 350-700 Normm3 (bis 5 MW) | Innovat. Anlagentechnik (bis 5 MW) | Degressionssatz
[12 empty] | "t1" | "t2" | "t3" | 1.5%
[10 empty] | 2009 |  | 2 | 1 | 2 | Bonushöhe bei Inbetriebnahme in 2009
KlK250------09 | Klärgas | Inbetriebnahme 2009 | 0-0,5 MW |  | 7.11 | 7.11 | 5.69 |  | vor dem 01.10.2016 | 7.11 | 7.11
KlK251------09 | Klärgas | Inbetriebnahme 2009 | 0-0,5 MW, Bonusregel t1 |  | 9.11 | 9.11 | 7.29 |  | vor dem 01.10.2016 | 9.11 | 7.11 | x
KlK252------09 | Klärgas | Inbetriebnahme 2009 | 0-0,5 MW, Bonusregel t2 |  | 8.11 | 8.11 | 6.49 |  | vor dem 01.10.2016 | 8.11 | 7.11 |  | x
KlK253------09 | Klärgas | Inbetriebnahme 2009 | 0-0,5 MW, Bonusregel t3 |  | 9.11 | 9.11 | 7.29 |  | vor dem 01.10.2016 | 9.11 | 7.11 |  |  | x
KlK255------09 | Klärgas | Inbetriebnahme 2009 | 0,5-5 MW |  | 6.16 | 6.16 | 4.93 |  | vor dem 01.10.2016 | 6.16 | 6.16
KlK256------09 | Klärgas | Inbetriebnahme 2009 | 0,5-5 MW, Bonusregel t1 |  | 8.16 | 8.16 | 6.53 |  | vor dem 01.10.2016 | 8.16 | 6.16 | x
KlK257------09 | Klärgas | Inbetriebnahme 2009 | 0,5-5 MW, Bonusregel t2 |  | 7.16 | 7.16 | 5.73 |  | vor dem 01.10.2016 | 7.16 | 6.16 |  | x
KlK258------09 | Klärgas | Inbetriebnahme 2009 | 0,5-5 MW, Bonusregel t3 |  | 8.16 | 8.16 | 6.53 |  | vor dem 01.10.2016 | 8.16 | 6.16 |  |  | x
[10 empty] | 2010 |  | 1.97 | 0.99 | 1.97 | Bonushöhe bei Inbetriebnahme in 2010
KlK250------10 | Klärgas | Inbetriebnahme 2010 | 0-0,5 MW |  | 7 | 7 | 5.6 |  | vor dem 01.10.2016 | 7 | 7
KlK251------10 | Klärgas | Inbetriebnahme 2010 | 0-0,5 MW, Bonusregel t1 |  | 8.97 | 8.97 | 7.18 |  | vor dem 01.10.2016 | 8.97 | 7 | x
KlK252------10 | Klärgas | Inbetriebnahme 2010 | 0-0,5 MW, Bonusregel t2 |  | 7.99 | 7.99 | 6.39 |  | vor dem 01.10.2016 | 7.99 | 7 |  | x
KlK253------10 | Klärgas | Inbetriebnahme 2010 | 0-0,5 MW, Bonusregel t3 |  | 8.97 | 8.97 | 7.18 |  | vor dem 01.10.2016 | 8.97 | 7 |  |  | x
KlK255------10 | Klärgas | Inbetriebnahme 2010 | 0,5-5 MW |  | 6.07 | 6.07 | 4.86 |  | vor dem 01.10.2016 | 6.07 | 6.07
KlK256------10 | Klärgas | Inbetriebnahme 2010 | 0,5-5 MW, Bonusregel t1 |  | 8.04 | 8.04 | 6.43 |  | vor dem 01.10.2016 | 8.04 | 6.07 | x
KlK257------10 | Klärgas | Inbetriebnahme 2010 | 0,5-5 MW, Bonusregel t2 |  | 7.06 | 7.06 | 5.65 |  | vor dem 01.10.2016 | 7.06 | 6.07 |  | x
KlK258------10 | Klärgas | Inbetriebnahme 2010 | 0,5-5 MW, Bonusregel t3 |  | 8.04 | 8.04 | 6.43 |  | vor dem 01.10.2016 | 8.04 | 6.07 |  |  | x
[10 empty] | 2011 |  | 1.94 | 0.97 | 1.94 | Bonushöhe bei Inbetriebnahme in 2011
KlK250------11 | Klärgas | Inbetriebnahme 2011 | 0-0,5 MW |  | 6.9 | 6.9 | 5.52 |  | vor dem 01.10.2016 | 6.9 | 6.9
KlK251------11 | Klärgas | Inbetriebnahme 2011 | 0-0,5 MW, Bonusregel t1 |  | 8.84 | 8.84 | 7.07 |  | vor dem 01.10.2016 | 8.84 | 6.9 | x
KlK252------11 | Klärgas | Inbetriebnahme 2011 | 0-0,5 MW, Bonusregel t2 |  | 7.87 | 7.87 | 6.3 |  | vor dem 01.10.2016 | 7.87 | 6.9 |  | x
KlK253------11 | Klärgas | Inbetriebnahme 2011 | 0-0,5 MW, Bonusregel t3 |  | 8.84 | 8.84 | 7.07 |  | vor dem 01.10.2016 | 8.84 | 6.9 |  |  | x
KlK255------11 | Klärgas | Inbetriebnahme 2011 | 0,5-5 MW |  | 5.98 | 5.98 | 4.78 |  | vor dem 01.10.2016 | 5.98 | 5.98
KlK256------11 | Klärgas | Inbetriebnahme 2011 | 0,5-5 MW, Bonusregel t1 |  | 7.92 | 7.92 | 6.34 |  | vor dem 01.10.2016 | 7.92 | 5.98 | x
KlK257------11 | Klärgas | Inbetriebnahme 2011 | 0,5-5 MW, Bonusregel t2 |  | 6.95 | 6.95 | 5.56 |  | vor dem 01.10.2016 | 6.95 | 5.98 |  | x
KlK258------11 | Klärgas | Inbetriebnahme 2011 | 0,5-5 MW, Bonusregel t3 |  | 7.92 | 7.92 | 6.34 |  | vor dem 01.10.2016 | 7.92 | 5.98 |  |  | x
Vergütungsberechnung für Klärgasanlagen mit Inbetriebnahme ab 01.01.2012
[10 empty] | 2012 |  | Gasaufbereitungsbonus (§ 27c Abs. 2 i. V. m. Anlage 1 Nr. 2)
[10 empty] | Gesamt- vergütg. | Grund- vergütg. § 25 EEG 2012 | maximal 700 Nm²/h Nenn-leistung | maximal 1000 Nm²/h Nenn-leistung | maximal 1400 Nm²/h Nenn-leistung
[12 empty] | G1 | G2 | G3 | Degres-sionssatz | G1 | G2 | G3
[10 empty] | 2012 |  | 3 | 2 | 1 | 1.5% | 3 | 2 | 1 | Bonushöhe bei Inbetriebnahme in 2012 | [12 empty] | G1 | G2 | G3 | Kategorie | zusammengesetzt | Länge | Beschreibung | Überprüfung
KlK250------12 | Klärgas | Inbetriebnahme 2012 | 0-0,5 MW |  | 6.79 | 6.79 | 5.43 |  | vor dem 01.10.2016 | 6.79 | 6.79 | [17 empty] | 0-0,5 MW | [6 empty] | BiK27a0-----12 | 14 | 0-0,5 MW
KlK250G1----12 | Klärgas | Inbetriebnahme 2012 | 0-0,5 MW, Bonusregel G1 |  | 9.79 | 9.79 | 7.83 |  | vor dem 01.10.2016 | 9.79 | 6.79 | x | [16 empty] | 0-0,5 MW |  |  | G1 |  |  | G1 | BiK27a0G1---12 | 14 | 0-0,5 MW, Bonusregel G1
KlK250G2----12 | Klärgas | Inbetriebnahme 2012 | 0-0,5 MW, Bonusregel G2 |  | 8.79 | 8.79 | 7.03 |  | vor dem 01.10.2016 | 8.79 | 6.79 |  | x | [15 empty] | 0-0,5 MW |  |  |  | G2 |  | G2 | BiK27a0G2---12 | 14 | 0-0,5 MW, Bonusregel G2
KlK250G3----12 | Klärgas | Inbetriebnahme 2012 | 0-0,5 MW, Bonusregel G3 |  | 7.79 | 7.79 | 6.23 |  | vor dem 01.10.2016 | 7.79 | 6.79 |  |  | x | [14 empty] | 0-0,5 MW |  |  |  |  | G3 | G3 | BiK27a0G3---12 | 14 | 0-0,5 MW, Bonusregel G3
KlK251------12 | Klärgas | Inbetriebnahme 2012 | 0,5-5 MW |  | 5.89 | 5.89 | 4.71 |  | vor dem 01.10.2016 | 5.89 | 5.89 | [17 empty] | 0,5-5 MW | [6 empty] | BiK27a1-----12 | 14 | 0,5-5 MW
KlK251G1----12 | Klärgas | Inbetriebnahme 2012 | 0,5-5 MW, Bonusregel G1 |  | 8.89 | 8.89 | 7.11 |  | vor dem 01.10.2016 | 8.89 | 5.89 | x | [16 empty] | 0,5-5 MW |  |  | G1 |  |  | G1 | BiK27a1G1---12 | 14 | 0,5-5 MW, Bonusregel G1
KlK251G2----12 | Klärgas | Inbetriebnahme 2012 | 0,5-5 MW, Bonusregel G2 |  | 7.89 | 7.89 | 6.31 |  | vor dem 01.10.2016 | 7.89 | 5.89 |  | x | [15 empty] | 0,5-5 MW |  |  |  | G2 |  | G2 | BiK27a1G2---12 | 14 | 0,5-5 MW, Bonusregel G2
KlK251G3----12 | Klärgas | Inbetriebnahme 2012 | 0,5-5 MW, Bonusregel G3 |  | 6.89 | 6.89 | 5.51 |  | vor dem 01.10.2016 | 6.89 | 5.89 |  |  | x | [14 empty] | 0,5-5 MW |  |  |  |  | G3 | G3 | BiK27a1G3---12 | 14 | 0,5-5 MW, Bonusregel G3
[10 empty] | 2013 |  | 2.96 | 1.97 | 0.99 | 1.5% | 2.955 | 1.97 | 0.985 | Bonushöhe bei Inbetriebnahme in 2013 | [12 empty] | G1 | G2 | G3 | Kategorie | zusammengesetzt | Länge | Beschreibung | Überprüfung
KlK250------13 | Klärgas | Inbetriebnahme 2013 | 0-0,5 MW |  | 6.69 | 6.69 | 5.35 |  | vor dem 01.10.2016 | 6.69 | 6.6882 | [17 empty] | 0-0,5 MW | [6 empty] | BiK27a0-----13 | 14 | 0-0,5 MW
KlK250G1----13 | Klärgas | Inbetriebnahme 2013 | 0-0,5 MW, Bonusregel G1 |  | 9.65 | 9.65 | 7.72 |  | vor dem 01.10.2016 | 9.65 | 6.6882 | x | [16 empty] | 0-0,5 MW |  |  | G1 |  |  | G1 | BiK27a0G1---13 | 14 | 0-0,5 MW, Bonusregel G1
KlK250G2----13 | Klärgas | Inbetriebnahme 2013 | 0-0,5 MW, Bonusregel G2 |  | 8.66 | 8.66 | 6.93 |  | vor dem 01.10.2016 | 8.66 | 6.6882 |  | x | [15 empty] | 0-0,5 MW |  |  |  | G2 |  | G2 | BiK27a0G2---13 | 14 | 0-0,5 MW, Bonusregel G2
KlK250G3----13 | Klärgas | Inbetriebnahme 2013 | 0-0,5 MW, Bonusregel G3 |  | 7.68 | 7.68 | 6.14 |  | vor dem 01.10.2016 | 7.68 | 6.6882 |  |  | x | [14 empty] | 0-0,5 MW |  |  |  |  | G3 | G3 | BiK27a0G3---13 | 14 | 0-0,5 MW, Bonusregel G3
KlK251------13 | Klärgas | Inbetriebnahme 2013 | 0,5-5 MW |  | 5.8 | 5.8 | 4.64 |  | vor dem 01.10.2016 | 5.8 | 5.8016 | [17 empty] | 0,5-5 MW | [6 empty] | BiK27a1-----13 | 14 | 0,5-5 MW
KlK251G1----13 | Klärgas | Inbetriebnahme 2013 | 0,5-5 MW, Bonusregel G1 |  | 8.76 | 8.76 | 7.01 |  | vor dem 01.10.2016 | 8.76 | 5.8016 | x | [16 empty] | 0,5-5 MW |  |  | G1 |  |  | G1 | BiK27a1G1---13 | 14 | 0,5-5 MW, Bonusregel G1
KlK251G2----13 | Klärgas | Inbetriebnahme 2013 | 0,5-5 MW, Bonusregel G2 |  | 7.77 | 7.77 | 6.22 |  | vor dem 01.10.2016 | 7.77 | 5.8016 |  | x | [15 empty] | 0,5-5 MW |  |  |  | G2 |  | G2 | BiK27a1G2---13 | 14 | 0,5-5 MW, Bonusregel G2
KlK251G3----13 | Klärgas | Inbetriebnahme 2013 | 0,5-5 MW, Bonusregel G3 |  | 6.79 | 6.79 | 5.43 |  | vor dem 01.10.2016 | 6.79 | 5.8016 |  |  | x | [14 empty] | 0,5-5 MW |  |  |  |  | G3 | G3 | BiK27a1G3---13 | 14 | 0,5-5 MW, Bonusregel G3
[10 empty] | 2014 |  | 2.91 | 1.94 | 0.97 | 1.5% | 2.9107 | 1.9405 | 0.97023 | Bonushöhe bei Inbetriebnahme in 2014 | [12 empty] | G1 | G2 | G3 | Kategorie | zusammengesetzt | Länge | Beschreibung | Überprüfung
KlK250------14 | Klärgas | Inbetriebnahme 2014 | 0-0,5 MW |  | 6.59 | 6.59 | 5.27 |  | vor dem 01.10.2016 | 6.59 | 6.5878 | [17 empty] | 0-0,5 MW | [6 empty] | BiK27a0-----14 | 14 | 0-0,5 MW
KlK250G1----14 | Klärgas | Inbetriebnahme 2014 | 0-0,5 MW, Bonusregel G1 |  | 9.5 | 9.5 | 7.6 |  | vor dem 01.10.2016 | 9.5 | 6.5878 | x | [16 empty] | 0-0,5 MW |  |  | G1 |  |  | G1 | BiK27a0G1---14 | 14 | 0-0,5 MW, Bonusregel G1
KlK250G2----14 | Klärgas | Inbetriebnahme 2014 | 0-0,5 MW, Bonusregel G2 |  | 8.53 | 8.53 | 6.82 |  | vor dem 01.10.2016 | 8.53 | 6.5878 |  | x | [15 empty] | 0-0,5 MW |  |  |  | G2 |  | G2 | BiK27a0G2---14 | 14 | 0-0,5 MW, Bonusregel G2
KlK250G3----14 | Klärgas | Inbetriebnahme 2014 | 0-0,5 MW, Bonusregel G3 |  | 7.56 | 7.56 | 6.05 |  | vor dem 01.10.2016 | 7.56 | 6.5878 |  |  | x | [14 empty] | 0-0,5 MW |  |  |  |  | G3 | G3 | BiK27a0G3---14 | 14 | 0-0,5 MW, Bonusregel G3
KlK251------14 | Klärgas | Inbetriebnahme 2014 | 0,5-5 MW |  | 5.71 | 5.71 | 4.57 |  | vor dem 01.10.2016 | 5.71 | 5.7146 | [17 empty] | 0,5-5 MW | [6 empty] | BiK27a1-----14 | 14 | 0,5-5 MW
KlK251G1----14 | Klärgas | Inbetriebnahme 2014 | 0,5-5 MW, Bonusregel G1 |  | 8.62 | 8.62 | 6.9 |  | vor dem 01.10.2016 | 8.62 | 5.7146 | x | [16 empty] | 0,5-5 MW |  |  | G1 |  |  | G1 | BiK27a1G1---14 | 14 | 0,5-5 MW, Bonusregel G1
KlK251G2----14 | Klärgas | Inbetriebnahme 2014 | 0,5-5 MW, Bonusregel G2 |  | 7.65 | 7.65 | 6.12 |  | vor dem 01.10.2016 | 7.65 | 5.7146 |  | x | [15 empty] | 0,5-5 MW |  |  |  | G2 |  | G2 | BiK27a1G2---14 | 14 | 0,5-5 MW, Bonusregel G2
KlK251G3----14 | Klärgas | Inbetriebnahme 2014 | 0,5-5 MW, Bonusregel G3 |  | 6.68 | 6.68 | 5.34 |  | vor dem 01.10.2016 | 6.68 | 5.7146 |  |  | x | [14 empty] | 0,5-5 MW |  |  |  |  | G3 | G3 | BiK27a1G3---14 | 14 | 0,5-5 MW, Bonusregel G3
Vergütungsberechnung für Klärgasanlagen mit Inbetriebnahme ab 01.08.2014
[11 empty] | Degressionssatz | 0-0,5 MW | 0,5-5 MW
KlK420------14 | Klärgas | Inbetriebnahme 08-12/2014 | 0-0,5 MW |  | 6.49 | 6.69 | 5.35 |  | vor dem 01.10.2016 | 2014 + 2015 | § 42 | 6.69 | 5.83 |  | AW (Anzulegender Wert)
KlK421------14 | Klärgas | Inbetriebnahme 08-12/2014 | 0,5-5 MW |  | 5.63 | 5.83 | 4.66 |  | vor dem 01.10.2016 |  | i.V.m. § 37 | 6.49 | 5.63 |  | EV (Einspeisevergütung)
[11 empty] | Degressionssatz | 0-0,5 MW | 0,5-5 MW
KlK420------15 | Klärgas | Inbetriebnahme 2015 | 0-0,5 MW |  | 6.49 | 6.69 | 5.35 |  | vor dem 01.10.2016 | 2015 | § 42 | 6.69 | 5.83 |  | AW (Anzulegender Wert)
KlK421------15 | Klärgas | Inbetriebnahme 2015 | 0,5-5 MW |  | 5.63 | 5.83 | 4.66 |  | vor dem 01.10.2016 |  | i.V.m. § 37 | 6.49 | 5.63 |  | EV (Einspeisevergütung)
[11 empty] | Degressionssatz | 0-0,5 MW | 0,5-5 MW
KlK420------16 | Klärgas | Inbetriebnahme 2016 | 0-0,5 MW |  | 6.39 | 6.59 | 5.27 |  | vor dem 01.10.2016 | 2016 | 1.5% | 6.5897 | 5.7425 |  | AW (Anzulegender Wert)
KlK421------16 | Klärgas | Inbetriebnahme 2016 | 0,5-5 MW |  | 5.55 | 5.74 | 4.59 |  | vor dem 01.10.2016 |  |  | 6.3926 | 5.5455 |  | EV (Einspeisevergütung)
[11 empty] | Degressionssatz | 0-0,5 MW | 0,5-5 MW
KlK4121-----17 | Klärgas | Inbetriebnahme 2017 | 0-0,5 MW |  | 6.29 | 6.49 | 5.19 |  | 2016-12-01 | 2017 | § 41 Abs. 2 | 6.49 | 5.66 |  | AW (Anzulegender Wert)
KlK4122-----17 | Klärgas | Inbetriebnahme 2017 | 0,5-5 MW |  | 5.46 | 5.66 | 4.53 |  | 2016-12-01 |  | i.V.m. § 53 | 6.29 | 5.46 |  | EV (Einspeisevergütung)
[11 empty] | Degressionssatz | 0-0,5 MW | 0,5-5 MW
KlK4121-----18 | Klärgas | Inbetriebnahme 2018 | 0-0,5 MW |  | 6.19 | 6.39 | 5.11 |  | 2017-12-08 | 2018 | 1.5% | 6.3926 | 5.5751 |  | AW (Anzulegender Wert)
KlK4122-----18 | Klärgas | Inbetriebnahme 2018 | 0,5-5 MW |  | 5.38 | 5.58 | 4.46 |  | 2017-12-08 |  |  | 6.1926 | 5.3751 |  | EV (Einspeisevergütung)
[11 empty] | Degressionssatz | 0-0,5 MW | 0,5-5 MW
KlK4121-----19 | Klärgas | Inbetriebnahme 2019 | 0-0,5 MW |  | 6.1 | 6.3 | 5.04 |  | 2018-11-15 | 2019 | 1.5% | 6.2968 | 5.4915 |  | AW (Anzulegender Wert)
KlK4122-----19 | Klärgas | Inbetriebnahme 2019 | 0,5-5 MW |  | 5.29 | 5.49 | 4.39 |  | 2018-11-15 |  |  | 6.0968 | 5.2915 |  | EV (Einspeisevergütung)
[11 empty] | Degressionssatz | 0-0,5 MW | 0,5-5 MW
KlK4121-----20 | Klärgas | Inbetriebnahme 2020 | 0-0,5 MW |  | 6 | 6.2 | 4.96 |  | 2019-11-27 | 2020 | 1.5% | 6.2023 | 5.4091 |  | AW (Anzulegender Wert)
KlK4122-----20 | Klärgas | Inbetriebnahme 2020 | 0,5-5 MW |  | 5.21 | 5.41 | 4.33 |  | 2019-11-27 |  |  | 6.0023 | 5.2091 |  | EV (Einspeisevergütung)
[11 empty] | Degressionssatz | 0-0,5 MW | 0,5-5 MW
KlK4121-----21 | Klärgas | Inbetriebnahme 2021 | 0-0,5 MW |  | 5.91 | 6.11 | 4.89 |  | 2020-12-31 | 2021 | § 41 Abs. 2 | 6.11 | 5.33 |  | AW (Anzulegender Wert)
KlK4122-----21 | Klärgas | Inbetriebnahme 2021 | 0,5-5 MW |  | 5.13 | 5.33 | 4.26 |  | 2020-12-31 |  | i.V.m. § 53 | 5.91 | 5.13 |  | EV (Einspeisevergütung)
[11 empty] | Degressionssatz | 0-0,5 MW | 0,5-5 MW
KlK4121-----22 | Klärgas | Inbetriebnahme 2022 | 0-0,5 MW |  | 5.82 | 6.02 | 4.82 |  | 2021-12-06 | 2022 | 1.5% | 6.0183 | 5.25 |  | AW (Anzulegender Wert)
KlK4122-----22 | Klärgas | Inbetriebnahme 2022 | 0,5-5 MW |  | 5.05 | 5.25 | 4.2 |  | 2021-12-06 |  |  | 5.8183 | 5.05 |  | EV (Einspeisevergütung)
[11 empty] | Degressionssatz | 0-0,5 MW | 0,5-5 MW
KlK4121-----23 | Klärgas | Inbetriebnahme 2023 | 0-0,5 MW |  | 5.73 | 5.93 | 4.74 |  | 2022-12-01 | 2023 | § 41 Abs. 2 | 5.93 | 5.17 |  | AW (Anzulegender Wert)
KlK4122-----23 | Klärgas | Inbetriebnahme 2023 | 0,5-5 MW |  | 4.97 | 5.17 | 4.14 |  | 2022-12-01 |  | i.V.m. § 53 | 5.73 | 4.97 |  | EV (Einspeisevergütung)
[11 empty] | Degressionssatz | 0-0,5 MW | 0,5-5 MW
KlK4121-----24 | Klärgas | Inbetriebnahme 2024 | 0-0,5 MW |  | 5.64 | 5.84 | 4.67 |  | 2023-12-08 | 2024 | 1.5% | 5.8411 | 5.0924 |  | AW (Anzulegender Wert)
KlK4122-----24 | Klärgas | Inbetriebnahme 2024 | 0,5-5 MW |  | 4.89 | 5.09 | 4.07 |  | 2023-12-08 |  |  | 5.641 | 4.8924 |  | EV (Einspeisevergütung)
Vergütungsberechnung für Grubengasanlagen mit Inbetriebnahme ab 01.01.2009
Bonusmöglichkeiten
[10 empty] | Gesamt- vergütg. | Grund- vergütg. § 26 EEG 2009 | Gasaufbereitg., 0-350 Normm3 (bis 5 MW) | Gasaufbereitg., 350-700 Normm3 (bis 5 MW) | Innovat. Anlagentechnik (bis 5 MW) | Degressionssatz
[12 empty] | "t1" | "t2" | "t3" | 1.5%
[10 empty] | 2009 |  |  |  | 2 | Bonushöhe bei Inbetriebnahme in 2009
GrK260------09 | Grubengas | Inbetriebnahme 2009 | 0-1 MW |  | 7.16 | 7.16 | 5.73 |  | vor dem 01.10.2016 | 7.16 | 7.16
GrK263------09 | Grubengas | Inbetriebnahme 2009 | 0-1 MW, Bonusregel t3 |  | 9.16 | 9.16 | 7.33 |  | vor dem 01.10.2016 | 9.16 | 7.16 |  |  | x
GrK265------09 | Grubengas | Inbetriebnahme 2009 | 1-5 MW |  | 5.16 | 5.16 | 4.13 |  | vor dem 01.10.2016 | 5.16 | 5.16
GrK268------09 | Grubengas | Inbetriebnahme 2009 | 1-5 MW, Bonusregel t3 |  | 7.16 | 7.16 | 5.73 |  | vor dem 01.10.2016 | 7.16 | 5.16 |  |  | x
GrK2610-----09 | Grubengas | Inbetriebnahme 2009 | > 5 MW |  | 4.16 | 4.16 | 3.33 |  | vor dem 01.10.2016 | 4.16 | 4.16
[10 empty] | 2010 |  |  |  | 1.97 | Bonushöhe bei Inbetriebnahme in 2010
GrK260------10 | Grubengas | Inbetriebnahme 2010 | 0-1 MW |  | 7.05 | 7.05 | 5.64 |  | vor dem 01.10.2016 | 7.05 | 7.05
GrK263------10 | Grubengas | Inbetriebnahme 2010 | 0-1 MW, Bonusregel t3 |  | 9.02 | 9.02 | 7.22 |  | vor dem 01.10.2016 | 9.02 | 7.05 |  |  | x
GrK265------10 | Grubengas | Inbetriebnahme 2010 | 1-5 MW |  | 5.08 | 5.08 | 4.06 |  | vor dem 01.10.2016 | 5.08 | 5.08
GrK268------10 | Grubengas | Inbetriebnahme 2010 | 1-5 MW, Bonusregel t3 |  | 7.05 | 7.05 | 5.64 |  | vor dem 01.10.2016 | 7.05 | 5.08 |  |  | x
GrK2610-----10 | Grubengas | Inbetriebnahme 2010 | > 5 MW |  | 4.1 | 4.1 | 3.28 |  | vor dem 01.10.2016 | 4.1 | 4.1
[10 empty] | 2011 |  |  |  | 1.94 | Bonushöhe bei Inbetriebnahme in 2011
GrK260------11 | Grubengas | Inbetriebnahme 2011 | 0-1 MW |  | 6.95 | 6.95 | 5.56 |  | vor dem 01.10.2016 | 6.95 | 6.95
GrK263------11 | Grubengas | Inbetriebnahme 2011 | 0-1 MW, Bonusregel t3 |  | 8.89 | 8.89 | 7.11 |  | vor dem 01.10.2016 | 8.89 | 6.95 |  |  | x
GrK265------11 | Grubengas | Inbetriebnahme 2011 | 1-5 MW |  | 5.01 | 5.01 | 4.01 |  | vor dem 01.10.2016 | 5.01 | 5.01
GrK268------11 | Grubengas | Inbetriebnahme 2011 | 1-5 MW, Bonusregel t3 |  | 6.95 | 6.95 | 5.56 |  | vor dem 01.10.2016 | 6.95 | 5.01 |  |  | x
GrK2610-----11 | Grubengas | Inbetriebnahme 2011 | > 5 MW |  | 4.04 | 4.04 | 3.23 |  | vor dem 01.10.2016 | 4.04 | 4.04
Vergütungsberechnung für Grubengasanlagen mit Inbetriebnahme ab 01.01.2012
[10 empty] | Gesamt- vergütg. | Grund- vergütg. § 26 EEG 2012 | Keine Bonusmöglichkeiten |  |  | Degres-sionssatz
[10 empty] | 2012 |  |  |  |  | 1.5%
GrK260------12 | Grubengas | Inbetriebnahme 2012 | 0-1 MW |  | 6.84 | 6.84 | 5.47 |  | vor dem 01.10.2016 | 6.84 | 6.84
GrK261------12 | Grubengas | Inbetriebnahme 2012 | 1-5 MW |  | 4.93 | 4.93 | 3.94 |  | vor dem 01.10.2016 | 4.93 | 4.93
GrK262------12 | Grubengas | Inbetriebnahme 2012 | > 5 MW |  | 3.98 | 3.98 | 3.18 |  | vor dem 01.10.2016 | 3.98 | 3.98
[10 empty] | 2013 |  |  |  |  | 1.5%
GrK260------13 | Grubengas | Inbetriebnahme 2013 | 0-1 MW |  | 6.74 | 6.74 | 5.39 |  | vor dem 01.10.2016 | 6.74 | 6.7374
GrK261------13 | Grubengas | Inbetriebnahme 2013 | 1-5 MW |  | 4.86 | 4.86 | 3.89 |  | vor dem 01.10.2016 | 4.86 | 4.856
GrK262------13 | Grubengas | Inbetriebnahme 2013 | > 5 MW |  | 3.92 | 3.92 | 3.14 |  | vor dem 01.10.2016 | 3.92 | 3.9203
[10 empty] | 2014 |  |  |  |  | 1.5%
GrK260------14 | Grubengas | Inbetriebnahme 2014 | 0-1 MW |  | 6.64 | 6.64 | 5.31 |  | vor dem 01.10.2016 | 6.64 | 6.6363
GrK261------14 | Grubengas | Inbetriebnahme 2014 | 1-5 MW |  | 4.78 | 4.78 | 3.82 |  | vor dem 01.10.2016 | 4.78 | 4.7832
GrK262------14 | Grubengas | Inbetriebnahme 2014 | > 5 MW |  | 3.86 | 3.86 | 3.09 |  | vor dem 01.10.2016 | 3.86 | 3.8615
Vergütungsberechnung für Grubengasanlagen mit Inbetriebnahme ab 01.08.2014
[11 empty] | Degressionssatz | 0-1 MW | 1-5 MW | > 5 MW
GrK430------14 | Grubengas | Inbetriebnahme 08-12/2014 | 0-1 MW |  | 6.54 | 6.74 | 5.39 |  | vor dem 01.10.2016 | 2014 | § 43 Abs. 1 | 6.74 | 4.3 | 3.8 |  | AW (Anzulegender Wert)
GrK431------14 | Grubengas | Inbetriebnahme 08-12/2014 | 1-5 MW |  | 4.1 | 4.3 | 3.44 |  | vor dem 01.10.2016 |  | i.V.m. § 37 | 6.54 | 4.1 | 3.6 |  | EV (Einspeisevergütung)
GrK432------14 | Grubengas | Inbetriebnahme 08-12/2014 | > 5 MW |  | 3.6 | 3.8 | 3.04 |  | vor dem 01.10.2016
[11 empty] | Degressionssatz | 0-1 MW | 1-5 MW | > 5 MW
GrK430------15 | Grubengas | Inbetriebnahme 2015 | 0-1 MW |  | 6.54 | 6.74 | 5.39 |  | vor dem 01.10.2016 | 2015 | § 43 Abs. 1 | 6.74 | 4.3 | 3.8 |  | AW (Anzulegender Wert)
GrK431------15 | Grubengas | Inbetriebnahme 2015 | 1-5 MW |  | 4.1 | 4.3 | 3.44 |  | vor dem 01.10.2016 |  | i.V.m. § 37 | 6.54 | 4.1 | 3.6 |  | EV (Einspeisevergütung)
GrK432------15 | Grubengas | Inbetriebnahme 2015 | > 5 MW |  | 3.6 | 3.8 | 3.04 |  | vor dem 01.10.2016
[11 empty] | Degressionssatz | 0-1 MW | 1-5 MW | > 5 MW
GrK430------16 | Grubengas | Inbetriebnahme 2016 | 0-1 MW |  | 6.44 | 6.64 | 5.31 |  | vor dem 01.10.2016 | 2016 | 1.5% | 6.6389 | 4.2355 | 3.743 |  | AW (Anzulegender Wert)
GrK431------16 | Grubengas | Inbetriebnahme 2016 | 1-5 MW |  | 4.04 | 4.24 | 3.39 |  | vor dem 01.10.2016 |  |  | 6.4419 | 4.0385 | 3.546 |  | EV (Einspeisevergütung)
GrK432------16 | Grubengas | Inbetriebnahme 2016 | > 5 MW |  | 3.55 | 3.74 | 2.99 |  | vor dem 01.10.2016
[11 empty] | Degressionssatz | 0-1 MW | 1-5 MW | > 5 MW
GrK4131-----17 | Grubengas | Inbetriebnahme 2017 | 0-1 MW |  | 6.34 | 6.54 | 5.23 |  | 2016-12-01 | 2017 | § 41 Abs. 3 | 6.54 | 4.17 | 3.69 |  | AW (Anzulegender Wert)
GrK4132-----17 | Grubengas | Inbetriebnahme 2017 | 1-5 MW |  | 3.97 | 4.17 | 3.34 |  | 2016-12-01 |  | i.V.m. § 53 | 6.34 | 3.97 | 3.49 |  | EV (Einspeisevergütung)
GrK4133-----17 | Grubengas | Inbetriebnahme 2017 | > 5 MW |  | 3.49 | 3.69 | 2.95 |  | 2016-12-01
[11 empty] | Degressionssatz | 0-1 MW | 1-5 MW | > 5 MW
GrK4131-----18 | Grubengas | Inbetriebnahme 2018 | 0-1 MW |  | 6.24 | 6.44 | 5.15 |  | 2017-12-08 | 2018 | 1.5% | 6.4419 | 4.1075 | 3.6346 |  | AW (Anzulegender Wert)
GrK4132-----18 | Grubengas | Inbetriebnahme 2018 | 1-5 MW |  | 3.91 | 4.11 | 3.29 |  | 2017-12-08 |  |  | 6.2419 | 3.9074 | 3.4346 |  | EV (Einspeisevergütung)
GrK4133-----18 | Grubengas | Inbetriebnahme 2018 | > 5 MW |  | 3.43 | 3.63 | 2.9 |  | 2017-12-08
[11 empty] | Degressionssatz | 0-1 MW | 1-5 MW | > 5 MW
GrK4131-----19 | Grubengas | Inbetriebnahme 2019 | 0-1 MW |  | 6.15 | 6.35 | 5.08 |  | 2018-11-15 | 2019 | 1.5% | 6.3453 | 4.0458 | 3.5801 |  | AW (Anzulegender Wert)
GrK4132-----19 | Grubengas | Inbetriebnahme 2019 | 1-5 MW |  | 3.85 | 4.05 | 3.24 |  | 2018-11-15 |  |  | 6.1453 | 3.8458 | 3.3801 |  | EV (Einspeisevergütung)
GrK4133-----19 | Grubengas | Inbetriebnahme 2019 | > 5 MW |  | 3.38 | 3.58 | 2.86 |  | 2018-11-15
[11 empty] | Degressionssatz | 0-1 MW | 1-5 MW | > 5 MW
GrK4131-----20 | Grubengas | Inbetriebnahme 2020 | 0-1 MW |  | 6.05 | 6.25 | 5 |  | 2019-11-27 | 2020 | 1.5% | 6.2501 | 3.9852 | 3.5264 |  | AW (Anzulegender Wert)
GrK4132-----20 | Grubengas | Inbetriebnahme 2020 | 1-5 MW |  | 3.79 | 3.99 | 3.19 |  | 2019-11-27 |  |  | 6.0501 | 3.7852 | 3.3264 |  | EV (Einspeisevergütung)
GrK4133-----20 | Grubengas | Inbetriebnahme 2020 | > 5 MW |  | 3.33 | 3.53 | 2.82 |  | 2019-11-27
[11 empty] | Degressionssatz | 0-1 MW | 1-5 MW | > 5 MW
GrK4131-----21 | Grubengas | Inbetriebnahme 2021 | 0-1 MW |  | 5.96 | 6.16 | 4.93 |  | 2020-12-31 | 2021 | § 41 Abs. 3 | 6.16 | 3.93 | 3.47 |  | AW (Anzulegender Wert)
GrK4132-----21 | Grubengas | Inbetriebnahme 2021 | 1-5 MW |  | 3.73 | 3.93 | 3.14 |  | 2020-12-31 |  | i.V.m. § 53 | 5.96 | 3.73 | 3.27 |  | EV (Einspeisevergütung)
GrK4133-----21 | Grubengas | Inbetriebnahme 2021 | > 5 MW |  | 3.27 | 3.47 | 2.78 |  | 2020-12-31
[11 empty] | Degressionssatz | 0-1 MW | 1-5 MW | > 5 MW
GrK4131-----22 | Grubengas | Inbetriebnahme 2022 | 0-1 MW |  | 5.87 | 6.07 | 4.86 |  | 2021-12-06 | 2022 | 1.5% | 6.0676 | 3.8711 | 3.418 |  | AW (Anzulegender Wert)
GrK4132-----22 | Grubengas | Inbetriebnahme 2022 | 1-5 MW |  | 3.67 | 3.87 | 3.1 |  | 2021-12-06 |  |  | 5.8676 | 3.6711 | 3.218 |  | EV (Einspeisevergütung)
GrK4133-----22 | Grubengas | Inbetriebnahme 2022 | > 5 MW |  | 3.22 | 3.42 | 2.74 |  | 2021-12-06
[11 empty] | Degressionssatz | 0-1 MW | 1-5 MW | > 5 MW
GrK4131-----23 | Grubengas | Inbetriebnahme 2023 | 0-1 MW |  | 5.78 | 5.98 | 4.78 |  | 2022-12-01 | 2023 | § 41 Abs. 3 | 5.98 | 3.81 | 3.37 |  | AW (Anzulegender Wert)
GrK4132-----23 | Grubengas | Inbetriebnahme 2023 | 1-5 MW |  | 3.61 | 3.81 | 3.05 |  | 2022-12-01 |  | i.V.m. § 53 | 5.78 | 3.61 | 3.17 |  | EV (Einspeisevergütung)
GrK4133-----23 | Grubengas | Inbetriebnahme 2023 | > 5 MW |  | 3.17 | 3.37 | 2.7 |  | 2022-12-01
[11 empty] | Degressionssatz | 0-1 MW | 1-5 MW | > 5 MW
GrK4131-----24 | Grubengas | Inbetriebnahme 2024 | 0-1 MW |  | 5.69 | 5.89 | 4.71 |  | 2023-12-08 | 2024 | 1.5% | 5.8903 | 3.7529 | 3.3195 |  | AW (Anzulegender Wert)
GrK4132-----24 | Grubengas | Inbetriebnahme 2024 | 1-5 MW |  | 3.55 | 3.75 | 3 |  | 2023-12-08 |  |  | 5.6903 | 3.5528 | 3.1195 |  | EV (Einspeisevergütung)
GrK4133-----24 | Grubengas | Inbetriebnahme 2024 | > 5 MW |  | 3.12 | 3.32 | 2.66 |  | 2023-12-08
Geothermie | [8 empty] | vor dem 01.10.2016
Vergütungsberechnung für Geothermieanlagen mit Inbetriebnahme bis 31.12.2008
Bonusmöglichkeiten
[10 empty] | Gesamt- vergütg. | Grund- vergütg. Nach EEG 2004 | Frühstarterbonus §28 (1a) EEG 2009 | Wärmenutzungsbonus | petrothermale Techniken
[12 empty] | keine Bezeichnung | "W" | "P"
[12 empty] | 4 | 3 | 4
GeK61a------04 | Geothermie | Inbetriebnahme 01-07/2004 | 0-20 MW |  | 8.95 | 8.95 | 7.16 |  | vor dem 01.10.2016
GeK62a------04 | Geothermie | Inbetriebnahme 01-07/2004 | > 20 MW |  | 7.16 | 7.16 | 5.73 |  | vor dem 01.10.2016
GeK91-------04 | Geothermie | Inbetriebnahme 08-12/2004 | 0-5 MW |  | 19 | 19 | 15.2 |  | vor dem 01.10.2016 | 19 | 15 | x
GeK91W------04 | Geothermie | Inbetriebnahme 08-12/2004 | 0-5 MW, Bonusregel W |  | 22 | 22 | 17.6 |  | vor dem 01.10.2016 | 22 | 15 | x | x
GeK91P------04 | Geothermie | Inbetriebnahme 08-12/2004 | 0-5 MW, Bonusregel P |  | 23 | 23 | 18.4 |  | vor dem 01.10.2016 | 23 | 15 | x |  | x
GeK91WP-----04 | Geothermie | Inbetriebnahme 08-12/2004 | 0-5 MW, Bonusregeln W, P |  | 26 | 26 | 20.8 |  | vor dem 01.10.2016 | 26 | 15 | x | x | x
GeK92-------04 | Geothermie | Inbetriebnahme 08-12/2004 | 5-10 MW |  | 18 | 18 | 14.4 |  | vor dem 01.10.2016 | 18 | 14 | x
GeK92W------04 | Geothermie | Inbetriebnahme 08-12/2004 | 5-10 MW, Bonusregel W |  | 21 | 21 | 16.8 |  | vor dem 01.10.2016 | 21 | 14 | x | x
GeK92P------04 | Geothermie | Inbetriebnahme 08-12/2004 | 5-10 MW, Bonusregel P |  | 22 | 22 | 17.6 |  | vor dem 01.10.2016 | 22 | 14 | x |  | x
GeK92WP-----04 | Geothermie | Inbetriebnahme 08-12/2004 | 5-10 MW, Bonusregeln W, P |  | 25 | 25 | 20 |  | vor dem 01.10.2016 | 25 | 14 | x | x | x
GeK93-------04 | Geothermie | Inbetriebnahme 08-12/2004 | 10-20 MW |  | 12.95 | 12.95 | 10.36 |  | vor dem 01.10.2016 | 12.95 | 8.95 | x
GeK94-------04 | Geothermie | Inbetriebnahme 08-12/2004 | > 20 MW |  | 11.16 | 11.16 | 8.93 |  | vor dem 01.10.2016 | 11.16 | 7.16 | x
GeK91-------05 | Geothermie | Inbetriebnahme 2005 | 0-5 MW |  | 19 | 19 | 15.2 |  | vor dem 01.10.2016 | 19 | 15 | x
GeK91W------05 | Geothermie | Inbetriebnahme 2005 | 0-5 MW, Bonusregel W |  | 22 | 22 | 17.6 |  | vor dem 01.10.2016 | 22 | 15 | x | x
GeK91P------05 | Geothermie | Inbetriebnahme 2005 | 0-5 MW, Bonusregel P |  | 23 | 23 | 18.4 |  | vor dem 01.10.2016 | 23 | 15 | x |  | x
GeK91WP-----05 | Geothermie | Inbetriebnahme 2005 | 0-5 MW, Bonusregeln W, P |  | 26 | 26 | 20.8 |  | vor dem 01.10.2016 | 26 | 15 | x | x | x
GeK92-------05 | Geothermie | Inbetriebnahme 2005 | 5-10 MW |  | 18 | 18 | 14.4 |  | vor dem 01.10.2016 | 18 | 14 | x
GeK92W------05 | Geothermie | Inbetriebnahme 2005 | 5-10 MW, Bonusregel W |  | 21 | 21 | 16.8 |  | vor dem 01.10.2016 | 21 | 14 | x | x
GeK92P------05 | Geothermie | Inbetriebnahme 2005 | 5-10 MW, Bonusregel P |  | 22 | 22 | 17.6 |  | vor dem 01.10.2016 | 22 | 14 | x |  | x
GeK92WP-----05 | Geothermie | Inbetriebnahme 2005 | 5-10 MW, Bonusregeln W, P |  | 25 | 25 | 20 |  | vor dem 01.10.2016 | 25 | 14 | x | x | x
GeK93-------05 | Geothermie | Inbetriebnahme 2005 | 10-20 MW |  | 12.95 | 12.95 | 10.36 |  | vor dem 01.10.2016 | 12.95 | 8.95 | x
GeK94-------05 | Geothermie | Inbetriebnahme 2005 | > 20 MW |  | 11.16 | 11.16 | 8.93 |  | vor dem 01.10.2016 | 11.16 | 7.16 | x
GeK91-------06 | Geothermie | Inbetriebnahme 2006 | 0-5 MW |  | 19 | 19 | 15.2 |  | vor dem 01.10.2016 | 19 | 15 | x
GeK91W------06 | Geothermie | Inbetriebnahme 2006 | 0-5 MW, Bonusregel W |  | 22 | 22 | 17.6 |  | vor dem 01.10.2016 | 22 | 15 | x | x
GeK91P------06 | Geothermie | Inbetriebnahme 2006 | 0-5 MW, Bonusregel P |  | 23 | 23 | 18.4 |  | vor dem 01.10.2016 | 23 | 15 | x |  | x
GeK91WP-----06 | Geothermie | Inbetriebnahme 2006 | 0-5 MW, Bonusregeln W, P |  | 26 | 26 | 20.8 |  | vor dem 01.10.2016 | 26 | 15 | x | x | x
GeK92-------06 | Geothermie | Inbetriebnahme 2006 | 5-10 MW |  | 18 | 18 | 14.4 |  | vor dem 01.10.2016 | 18 | 14 | x
GeK92W------06 | Geothermie | Inbetriebnahme 2006 | 5-10 MW, Bonusregel W |  | 21 | 21 | 16.8 |  | vor dem 01.10.2016 | 21 | 14 | x | x
GeK92P------06 | Geothermie | Inbetriebnahme 2006 | 5-10 MW, Bonusregel P |  | 22 | 22 | 17.6 |  | vor dem 01.10.2016 | 22 | 14 | x |  | x
GeK92WP-----06 | Geothermie | Inbetriebnahme 2006 | 5-10 MW, Bonusregeln W, P |  | 25 | 25 | 20 |  | vor dem 01.10.2016 | 25 | 14 | x | x | x
GeK93-------06 | Geothermie | Inbetriebnahme 2006 | 10-20 MW |  | 12.95 | 12.95 | 10.36 |  | vor dem 01.10.2016 | 12.95 | 8.95 | x
GeK94-------06 | Geothermie | Inbetriebnahme 2006 | > 20 MW |  | 11.16 | 11.16 | 8.93 |  | vor dem 01.10.2016 | 11.16 | 7.16 | x
GeK91-------07 | Geothermie | Inbetriebnahme 2007 | 0-5 MW |  | 19 | 19 | 15.2 |  | vor dem 01.10.2016 | 19 | 15 | x
GeK91W------07 | Geothermie | Inbetriebnahme 2007 | 0-5 MW, Bonusregel W |  | 22 | 22 | 17.6 |  | vor dem 01.10.2016 | 22 | 15 | x | x
GeK91P------07 | Geothermie | Inbetriebnahme 2007 | 0-5 MW, Bonusregel P |  | 23 | 23 | 18.4 |  | vor dem 01.10.2016 | 23 | 15 | x |  | x
GeK91WP-----07 | Geothermie | Inbetriebnahme 2007 | 0-5 MW, Bonusregeln W, P |  | 26 | 26 | 20.8 |  | vor dem 01.10.2016 | 26 | 15 | x | x | x
GeK92-------07 | Geothermie | Inbetriebnahme 2007 | 5-10 MW |  | 18 | 18 | 14.4 |  | vor dem 01.10.2016 | 18 | 14 | x
GeK92W------07 | Geothermie | Inbetriebnahme 2007 | 5-10 MW, Bonusregel W |  | 21 | 21 | 16.8 |  | vor dem 01.10.2016 | 21 | 14 | x | x
GeK92P------07 | Geothermie | Inbetriebnahme 2007 | 5-10 MW, Bonusregel P |  | 22 | 22 | 17.6 |  | vor dem 01.10.2016 | 22 | 14 | x |  | x
GeK92WP-----07 | Geothermie | Inbetriebnahme 2007 | 5-10 MW, Bonusregeln W, P |  | 25 | 25 | 20 |  | vor dem 01.10.2016 | 25 | 14 | x | x | x
GeK93-------07 | Geothermie | Inbetriebnahme 2007 | 10-20 MW |  | 12.95 | 12.95 | 10.36 |  | vor dem 01.10.2016 | 12.95 | 8.95 | x
GeK94-------07 | Geothermie | Inbetriebnahme 2007 | > 20 MW |  | 11.16 | 11.16 | 8.93 |  | vor dem 01.10.2016 | 11.16 | 7.16 | x
GeK91-------08 | Geothermie | Inbetriebnahme 2008 | 0-5 MW |  | 19 | 19 | 15.2 |  | vor dem 01.10.2016 | 19 | 15 | x
GeK91W------08 | Geothermie | Inbetriebnahme 2008 | 0-5 MW, Bonusregel W |  | 22 | 22 | 17.6 |  | vor dem 01.10.2016 | 22 | 15 | x | x
GeK91P------08 | Geothermie | Inbetriebnahme 2008 | 0-5 MW, Bonusregel P |  | 23 | 23 | 18.4 |  | vor dem 01.10.2016 | 23 | 15 | x |  | x
GeK91WP-----08 | Geothermie | Inbetriebnahme 2008 | 0-5 MW, Bonusregeln W, P |  | 26 | 26 | 20.8 |  | vor dem 01.10.2016 | 26 | 15 | x | x | x
GeK92-------08 | Geothermie | Inbetriebnahme 2008 | 5-10 MW |  | 18 | 18 | 14.4 |  | vor dem 01.10.2016 | 18 | 14 | x
GeK92W------08 | Geothermie | Inbetriebnahme 2008 | 5-10 MW, Bonusregel W |  | 21 | 21 | 16.8 |  | vor dem 01.10.2016 | 21 | 14 | x | x
GeK92P------08 | Geothermie | Inbetriebnahme 2008 | 5-10 MW, Bonusregel P |  | 22 | 22 | 17.6 |  | vor dem 01.10.2016 | 22 | 14 | x |  | x
GeK92WP-----08 | Geothermie | Inbetriebnahme 2008 | 5-10 MW, Bonusregeln W, P |  | 25 | 25 | 20 |  | vor dem 01.10.2016 | 25 | 14 | x | x | x
GeK93-------08 | Geothermie | Inbetriebnahme 2008 | 10-20 MW |  | 12.95 | 12.95 | 10.36 |  | vor dem 01.10.2016 | 12.95 | 8.95 | x
GeK94-------08 | Geothermie | Inbetriebnahme 2008 | > 20 MW |  | 11.16 | 11.16 | 8.93 |  | vor dem 01.10.2016 | 11.16 | 7.16 | x
Vergütungsberechnung für Geothermieanlagen mit Inbetriebnahme ab 01.01.2009
Bonusmöglichkeiten
[10 empty] | Gesamt- vergütg. | Grund- vergütg. § 28 EEG 2009 | Frühstarterbonus §28 (1a) EEG 2009 | Wärmenutzungsbonus | petrothermale Techniken | Degressionssatz
[12 empty] | keine Bezeichnung | "W" | "P" | 1%
[10 empty] | 2009 |  | 4 | 3 | 4 | Bonushöhe bei Inbetriebnahme in 2009
GeK280------09 | Geothermie | Inbetriebnahme 2009 | 0-10 MW |  | 20 | 20 | 16 |  | vor dem 01.10.2016 | 20 | 16 | x
GeK280W-----09 | Geothermie | Inbetriebnahme 2009 | 0-10 MW, Bonusregel W |  | 23 | 23 | 18.4 |  | vor dem 01.10.2016 | 23 | 16 | x | x
GeK280P-----09 | Geothermie | Inbetriebnahme 2009 | 0-10 MW, Bonusregel P |  | 24 | 24 | 19.2 |  | vor dem 01.10.2016 | 24 | 16 | x |  | x
GeK280WP----09 | Geothermie | Inbetriebnahme 2009 | 0-10 MW, Bonusregeln W, P |  | 27 | 27 | 21.6 |  | vor dem 01.10.2016 | 27 | 16 | x | x | x
GeK281------09 | Geothermie | Inbetriebnahme 2009 | > 10 MW |  | 14.5 | 14.5 | 11.6 |  | vor dem 01.10.2016 | 14.5 | 10.5 | x
[10 empty] | 2010 |  | 3.96 | 2.97 | 3.96 | Bonushöhe bei Inbetriebnahme in 2010
GeK280------10 | Geothermie | Inbetriebnahme 2010 | 0-10 MW |  | 19.8 | 19.8 | 15.84 |  | vor dem 01.10.2016 | 19.8 | 15.84 | x
GeK280W-----10 | Geothermie | Inbetriebnahme 2010 | 0-10 MW, Bonusregel W |  | 22.77 | 22.77 | 18.22 |  | vor dem 01.10.2016 | 22.77 | 15.84 | x | x
GeK280P-----10 | Geothermie | Inbetriebnahme 2010 | 0-10 MW, Bonusregel P |  | 23.76 | 23.76 | 19.01 |  | vor dem 01.10.2016 | 23.76 | 15.84 | x |  | x
GeK280WP----10 | Geothermie | Inbetriebnahme 2010 | 0-10 MW, Bonusregeln W, P |  | 26.73 | 26.73 | 21.38 |  | vor dem 01.10.2016 | 26.73 | 15.84 | x | x | x
GeK281------10 | Geothermie | Inbetriebnahme 2010 | > 10 MW |  | 14.36 | 14.36 | 11.49 |  | vor dem 01.10.2016 | 14.36 | 10.4 | x
[10 empty] | 2011 |  | 3.92 | 2.94 | 3.92 | Bonushöhe bei Inbetriebnahme in 2011
GeK280------11 | Geothermie | Inbetriebnahme 2011 | 0-10 MW |  | 19.6 | 19.6 | 15.68 |  | vor dem 01.10.2016 | 19.6 | 15.68 | x
GeK280W-----11 | Geothermie | Inbetriebnahme 2011 | 0-10 MW, Bonusregel W |  | 22.54 | 22.54 | 18.03 |  | vor dem 01.10.2016 | 22.54 | 15.68 | x | x
GeK280P-----11 | Geothermie | Inbetriebnahme 2011 | 0-10 MW, Bonusregel P |  | 23.52 | 23.52 | 18.82 |  | vor dem 01.10.2016 | 23.52 | 15.68 | x |  | x
GeK280WP----11 | Geothermie | Inbetriebnahme 2011 | 0-10 MW, Bonusregeln W, P |  | 26.46 | 26.46 | 21.17 |  | vor dem 01.10.2016 | 26.46 | 15.68 | x | x | x
GeK281------11 | Geothermie | Inbetriebnahme 2011 | > 10 MW |  | 14.21 | 14.21 | 11.37 |  | vor dem 01.10.2016 | 14.21 | 10.29 | x
Vergütungsberechnung für Geothermieanlagen mit Inbetriebnahme ab 01.01.2012
Bonusmöglichkeiten
[10 empty] | Gesamt- vergütg. | Grund- vergütg. § 28 EEG 2012 | petrothermale Techniken |  |  | Degressionssatz
[12 empty] | "P" |  |  | 0% | (bis einschließlich 2017; 5,0 % ab 2018)
[10 empty] | 2012 |  | 5 |  |  | Bonushöhe bei Inbetriebnahme in 2012
GeK280------12 | Geothermie | Inbetriebnahme 2012 | Grundvergütung |  | 25 | 25 | 20 |  | vor dem 01.10.2016 | 25 | 25
GeK280P-----12 | Geothermie | Inbetriebnahme 2012 | Bonusregel P |  | 30 | 30 | 24 |  | vor dem 01.10.2016 | 30 | 25 | x
[10 empty] | 2013 |  | 5 |  |  | Bonushöhe bei Inbetriebnahme in 2013
GeK280------13 | Geothermie | Inbetriebnahme 2013 | Grundvergütung |  | 25 | 25 | 20 |  | vor dem 01.10.2016 | 25 | 25
GeK280P-----13 | Geothermie | Inbetriebnahme 2013 | Bonusregel P |  | 30 | 30 | 24 |  | vor dem 01.10.2016 | 30 | 25 | x
[10 empty] | 2014 |  | 5 |  |  | Bonushöhe bei Inbetriebnahme in 2014
GeK280------14 | Geothermie | Inbetriebnahme 2014 | Grundvergütung |  | 25 | 25 | 20 |  | vor dem 01.10.2016 | 25 | 25
GeK280P-----14 | Geothermie | Inbetriebnahme 2014 | Bonusregel P |  | 30 | 30 | 24 |  | vor dem 01.10.2016 | 30 | 25 | x
Vergütungsberechnung für Geothermieanlagen mit Inbetriebnahme ab 01.08.2014
[11 empty] | Degressionssatz | AW (Anzuleg. Wert) |  | EV (Einspeisevergütung i.V.m. § 37)
GeK480------14 | Geothermie | Inbetriebnahme 08-12/2014 | Grundvergütung |  | 25 | 25.2 | 20.16 |  | vor dem 01.10.2016 | 2014 | § 48 EEG 2014 | 25.2 |  | 25
[12 empty] | AW (Anzuleg. Wert) |  | EV (Einspeisevergütung i.V.m. § 37)
GeK480------15 | Geothermie | Inbetriebnahme 2015 | Grundvergütung |  | 25 | 25.2 | 20.16 |  | vor dem 01.10.2016 | 2015 | keine Degression bis 2018 | 25.2 |  | 25
[12 empty] | AW (Anzuleg. Wert) |  | EV (Einspeisevergütung i.V.m. § 37)
GeK480------16 | Geothermie | Inbetriebnahme 2016 | Grundvergütung |  | 25 | 25.2 | 20.16 |  | vor dem 01.10.2016 | 2016 | keine Degression bis 2018 | 25.2 |  | 25
[12 empty] | AW (Anzuleg. Wert) |  | EV (Einspeisevergütung i.V.m. § 53)
GeK450------17 | Geothermie | Inbetriebnahme 2017 | Grundvergütung |  | 25 | 25.2 | 20.16 |  | 2016-12-01 | 2017 | § 45 EEG 2017 | 25.2 |  | 25
[12 empty] | AW (Anzuleg. Wert) |  | EV (Einspeisevergütung i.V.m. § 53)
GeK450------18 | Geothermie | Inbetriebnahme 2018 | Grundvergütung |  | 25 | 25.2 | 20.16 |  | 2017-12-08 | 2018 | keine Degression bis 2021 | 25.2 |  | 25
[12 empty] | AW (Anzuleg. Wert) |  | EV (Einspeisevergütung i.V.m. § 53)
GeK450------19 | Geothermie | Inbetriebnahme 2019 | Grundvergütung |  | 25 | 25.2 | 20.16 |  | 2018-11-15 | 2019 | keine Degression bis 2021 | 25.2 |  | 25
[12 empty] | AW (Anzuleg. Wert) |  | EV (Einspeisevergütung i.V.m. § 53)
GeK450------20 | Geothermie | Inbetriebnahme 2020 | Grundvergütung |  | 25 | 25.2 | 20.16 |  | 2019-11-27 | 2020 | keine Degression bis 2021 | 25.2 |  | 25
[12 empty] | AW (Anzuleg. Wert) |  | EV (Einspeisevergütung i.V.m. § 53)
GeK450------21 | Geothermie | Inbetriebnahme 2021 | Grundvergütung |  | 25 | 25.2 | 20.16 |  | 2020-12-31 | 2021 | keine Degression bis 2021 | 25.2 |  | 25
[12 empty] | AW (Anzuleg. Wert) |  | EV (Einspeisevergütung i.V.m. § 53)
GeK450------22 | Geothermie | Inbetriebnahme 2022 | Grundvergütung |  | 25 | 25.2 | 20.16 |  | 2021-12-06 | 2022 | keine Degression bis 2021 | 25.2 |  | 25
[12 empty] | AW (Anzuleg. Wert) |  | EV (Einspeisevergütung i.V.m. § 53)
GeK450------23 | Geothermie | Inbetriebnahme 2023 | Grundvergütung |  | 25 | 25.2 | 20.16 |  | 2022-12-01 | 2023 | keine Degression bis 2021 | 25.2 |  | 25
[12 empty] | AW (Anzuleg. Wert) |  | EV (Einspeisevergütung i.V.m. § 53)
GeK450------24 | Geothermie | Inbetriebnahme 2024 | Grundvergütung |  | 24.87 | 25.07 | 20.06 |  | 2023-12-08 | 2024 | 0.5% | 25.074 |  | 24.874
Windenergie onshore (Windenergie an Land) | [8 empty] | vor dem 01.10.2016
WiK71a------04 | Wind | Inbetriebnahme 01-07/2004 | Anfangsvergütung |  | 8.8 | 8.8 | 7.04 |  | vor dem 01.10.2016
WiK72a------04 | Wind | Inbetriebnahme 01-07/2004 | Endvergütung |  | 5.9 | 5.9 | 4.72 |  | vor dem 01.10.2016
WiK71aS-----04 | Wind | Inbetriebnahme 01-07/2004 | Anfangsvergütung, Bonusregel S |  | 9.5 | 9.5 | 7.6 |  | vor dem 01.10.2016
WiK72aS-----04 | Wind | Inbetriebnahme 01-07/2004 | Endvergütung, Bonusregel S |  | 6.6 | 6.6 | 5.28 |  | vor dem 01.10.2016
WiK101------04 | Wind | Inbetriebnahme 08-12/2004 | Onshore, Anfangsvergütung |  | 8.7 | 8.7 | 6.96 |  | vor dem 01.10.2016
WiK102------04 | Wind | Inbetriebnahme 08-12/2004 | Onshore, Endvergütung |  | 5.5 | 5.5 | 4.4 |  | vor dem 01.10.2016
WiK101S-----04 | Wind | Inbetriebnahme 08-12/2004 | Onshore, Anfangsvergütung, Bonusregel S |  | 9.4 | 9.4 | 7.52 |  | vor dem 01.10.2016
WiK102S-----04 | Wind | Inbetriebnahme 08-12/2004 | Onshore, Endvergütung, Bonusregel S |  | 6.2 | 6.2 | 4.96 |  | vor dem 01.10.2016
WiK101------05 | Wind | Inbetriebnahme 2005 | Onshore, Anfangsvergütung |  | 8.53 | 8.53 | 6.82 |  | vor dem 01.10.2016
WiK102------05 | Wind | Inbetriebnahme 2005 | Onshore, Endvergütung |  | 5.39 | 5.39 | 4.31 |  | vor dem 01.10.2016
WiK101S-----05 | Wind | Inbetriebnahme 2005 | Onshore, Anfangsvergütung, Bonusregel S |  | 9.23 | 9.23 | 7.38 |  | vor dem 01.10.2016
WiK102S-----05 | Wind | Inbetriebnahme 2005 | Onshore, Endvergütung, Bonusregel S |  | 6.09 | 6.09 | 4.87 |  | vor dem 01.10.2016
WiK101------06 | Wind | Inbetriebnahme 2006 | Onshore, Anfangsvergütung |  | 8.36 | 8.36 | 6.69 |  | vor dem 01.10.2016
WiK102------06 | Wind | Inbetriebnahme 2006 | Onshore, Endvergütung |  | 5.28 | 5.28 | 4.22 |  | vor dem 01.10.2016
WiK101S-----06 | Wind | Inbetriebnahme 2006 | Onshore, Anfangsvergütung, Bonusregel S |  | 9.06 | 9.06 | 7.25 |  | vor dem 01.10.2016
WiK102S-----06 | Wind | Inbetriebnahme 2006 | Onshore, Endvergütung, Bonusregel S |  | 5.98 | 5.98 | 4.78 |  | vor dem 01.10.2016
WiK101------07 | Wind | Inbetriebnahme 2007 | Onshore, Anfangsvergütung |  | 8.19 | 8.19 | 6.55 |  | vor dem 01.10.2016
WiK102------07 | Wind | Inbetriebnahme 2007 | Onshore, Endvergütung |  | 5.17 | 5.17 | 4.14 |  | vor dem 01.10.2016
WiK101S-----07 | Wind | Inbetriebnahme 2007 | Onshore, Anfangsvergütung, Bonusregel S |  | 8.89 | 8.89 | 7.11 |  | vor dem 01.10.2016
WiK102S-----07 | Wind | Inbetriebnahme 2007 | Onshore, Endvergütung, Bonusregel S |  | 5.87 | 5.87 | 4.7 |  | vor dem 01.10.2016
WiK101------08 | Wind | Inbetriebnahme 2008 | Onshore, Anfangsvergütung |  | 8.03 | 8.03 | 6.42 |  | vor dem 01.10.2016
WiK102------08 | Wind | Inbetriebnahme 2008 | Onshore, Endvergütung |  | 5.07 | 5.07 | 4.06 |  | vor dem 01.10.2016
WiK101S-----08 | Wind | Inbetriebnahme 2008 | Onshore, Anfangsvergütung, Bonusregel S |  | 8.73 | 8.73 | 6.98 |  | vor dem 01.10.2016
WiK102S-----08 | Wind | Inbetriebnahme 2008 | Onshore, Endvergütung, Bonusregel S |  | 5.77 | 5.77 | 4.62 |  | vor dem 01.10.2016
Vergütungsberechnung für Windenergieanlagen onshore mit Inbetriebnahme ab 01.01.2009
Bonusmöglichkeiten
[10 empty] | Gesamt- vergütg. | Grund- vergütg. § 29 EEG 2009 | Systemdienstleistungs-Bonus | Repowering-Bonus | Degressionssatz
[12 empty] | "S" |  | 1%
[10 empty] | 2009 |  | 0.5 | 0.5 |  | Bonushöhe bei Inbetriebnahme in 2009
WnK290------09 | Wind onshore | Inbetriebnahme 2009 | Onshore, Anfangsvergütung |  | 9.2 | 9.2 | 7.36 |  | vor dem 01.10.2016 | 9.2 | 9.2
WnK290S-----09 | Wind onshore | Inbetriebnahme 2009 | Onshore, Anfangsvergütung, Bonusregel S |  | 9.7 | 9.7 | 7.76 |  | vor dem 01.10.2016 | 9.7 | 9.2 | x
WnK291------09 | Wind onshore | Inbetriebnahme 2009 | Onshore, Endvergütung |  | 5.02 | 5.02 | 4.02 |  | vor dem 01.10.2016 | 5.02 | 5.02
[10 empty] | 2010 |  | 0.5 | 0.5 |  | Bonushöhe bei Inbetriebnahme in 2010
WnK290------10 | Wind onshore | Inbetriebnahme 2010 | Onshore, Anfangsvergütung |  | 9.11 | 9.11 | 7.29 |  | vor dem 01.10.2016 | 9.11 | 9.11
WnK290S-----10 | Wind onshore | Inbetriebnahme 2010 | Onshore, Anfangsvergütung, Bonusregel S |  | 9.61 | 9.61 | 7.69 |  | vor dem 01.10.2016 | 9.61 | 9.11 | x
WnK291------10 | Wind onshore | Inbetriebnahme 2010 | Onshore, Endvergütung |  | 4.97 | 4.97 | 3.98 |  | vor dem 01.10.2016 | 4.97 | 4.97
[10 empty] | 2011 |  | 0.49 | 0.49 |  | Bonushöhe bei Inbetriebnahme in 2011
WnK290------11 | Wind onshore | Inbetriebnahme 2011 | Onshore, Anfangsvergütung |  | 9.02 | 9.02 | 7.22 |  | vor dem 01.10.2016 | 9.02 | 9.02
WnK290S-----11 | Wind onshore | Inbetriebnahme 2011 | Onshore, Anfangsvergütung, Bonusregel S |  | 9.51 | 9.51 | 7.61 |  | vor dem 01.10.2016 | 9.51 | 9.02 | x
WnK291------11 | Wind onshore | Inbetriebnahme 2011 | Onshore, Endvergütung |  | 4.92 | 4.92 | 3.94 |  | vor dem 01.10.2016 | 4.92 | 4.92
Vergütungsberechnung für Windenergieanlagen onshore mit Inbetriebnahme ab 01.01.2012
Bonusmöglichkeiten
[10 empty] | Gesamt- vergütg. | Grund- vergütg. § 29 EEG 2012 | Systemdienstleistungs-Bonus | Repowering-Bonus | Degressionssatz
[12 empty] | "S" |  | 1.5%
[10 empty] | 2012 |  | 0.48 | 0.5 |  |  |  | Bonushöhe bei Inbetriebnahme in 2012
WnK290------12 | Wind onshore | Inbetriebnahme 2012 | Onshore, Anfangsvergütung |  | 8.93 | 8.93 | 7.14 |  | vor dem 01.10.2016 | 8.93 | 8.93
WnK290S-----12 | Wind onshore | Inbetriebnahme 2012 | Onshore, Anfangsvergütung, Bonusregel S |  | 9.41 | 9.41 | 7.53 |  | vor dem 01.10.2016 | 9.41 | 8.93 | x
WnK291------12 | Wind onshore | Inbetriebnahme 2012 | Onshore, Endvergütung |  | 4.87 | 4.87 | 3.9 |  | vor dem 01.10.2016 | 4.87 | 4.87
[10 empty] | 2013 |  | 0.47 | 0.49 |  | 0.4728 | 0.4925 | Bonushöhe bei Inbetriebnahme in 2013
WnK290------13 | Wind onshore | Inbetriebnahme 2013 | Onshore, Anfangsvergütung |  | 8.8 | 8.8 | 7.04 |  | vor dem 01.10.2016 | 8.8 | 8.796
WnK290S-----13 | Wind onshore | Inbetriebnahme 2013 | Onshore, Anfangsvergütung, Bonusregel S |  | 9.27 | 9.27 | 7.42 |  | vor dem 01.10.2016 | 9.27 | 8.796 | x
WnK291------13 | Wind onshore | Inbetriebnahme 2013 | Onshore, Endvergütung |  | 4.8 | 4.8 | 3.84 |  | vor dem 01.10.2016 | 4.8 | 4.7969
[10 empty] | 2014 |  | 0.47 | 0.49 |  | 0.46571 | 0.48511 | Bonushöhe bei Inbetriebnahme in 2014
WnK290------14 | Wind onshore | Inbetriebnahme 2014 | Onshore, Anfangsvergütung |  | 8.66 | 8.66 | 6.93 |  | vor dem 01.10.2016 | 8.66 | 8.6641
WnK290S-----14 | Wind onshore | Inbetriebnahme 2014 | Onshore, Anfangsvergütung, Bonusregel S |  | 9.13 | 9.13 | 7.3 |  | vor dem 01.10.2016 | 9.13 | 8.6641 | x
WnK291------14 | Wind onshore | Inbetriebnahme 2014 | Onshore, Endvergütung |  | 4.72 | 4.72 | 3.78 |  | vor dem 01.10.2016 | 4.72 | 4.725
Vergütungsberechnung für Windenergieanlagen an Land mit Inbetriebnahme ab 01.08.2014
[11 empty] | Degressionssatz | Onshore, Anfangsvergütung | Onshore, Endvergütung
WnK490------14 | Wind onshore | Inbetriebnahme 08-12/2014 | Onshore, Anfangsvergütung |  | 8.5 | 8.9 | 7.12 |  | vor dem 01.10.2016 | 2014 | § 49 | 8.9 | 4.95 |  | AW (Anzulegender Wert)
WnK491------14 | Wind onshore | Inbetriebnahme 08-12/2014 | Onshore, Endvergütung |  | 4.55 | 4.95 | 3.96 |  | vor dem 01.10.2016 |  | i.V.m. § 37 | 8.5 | 4.55 |  | EV (Einspeisevergütung)
[11 empty] | Degressionssatz | Onshore, Anfangsvergütung | Onshore, Endvergütung
WnK490------15 | Wind onshore | Inbetriebnahme 2015 | Onshore, Anfangsvergütung |  | 8.5 | 8.9 | 7.12 |  | vor dem 01.10.2016 | 2015 | § 49 | 8.9 | 4.95 |  | AW (Anzulegender Wert)
WnK491------15 | Wind onshore | Inbetriebnahme 2015 | Onshore, Endvergütung |  | 4.55 | 4.95 | 3.96 |  | vor dem 01.10.2016 |  | i.V.m. § 37 | 8.5 | 4.55 |  | EV (Einspeisevergütung)
[11 empty] | Degressionssatz |  | Onshore, Anfangsvergütung | Onshore, Endvergütung | AW (Anzulegender Wert) |  | Onshore, Anfangsvergütung | Onshore, Endvergütung | EV (Einspeisevergütung)
WnK490----Q116 | Wind onshore | Inbetriebnahme 01-03/2016 | Onshore, Anfangsvergütung |  | 8.4 | 8.79 | 7.03 |  | vor dem 01.10.2016 | 2016 | Q1 | 1.2% | 8.7932 | 4.8906 |  |  | 8.398 | 4.4954
WnK491----Q116 | Wind onshore | Inbetriebnahme 01-03/2016 | Onshore, Endvergütung |  | 4.5 | 4.89 | 3.91 |  | vor dem 01.10.2016 |  | Q2 | 1.2% | 8.6877 | 4.8319 |  |  | 8.2972 | 4.4415
WnK490----Q216 | Wind onshore | Inbetriebnahme 04-06/2016 | Onshore, Anfangsvergütung |  | 8.3 | 8.69 | 6.95 |  | vor dem 01.10.2016 |  | Q3 | 1.2% | 8.5834 | 4.7739 |  |  | 8.1977 | 4.3882
WnK491----Q216 | Wind onshore | Inbetriebnahme 04-06/2016 | Onshore, Endvergütung |  | 4.44 | 4.83 | 3.86 |  | vor dem 01.10.2016 |  | Q4 | 1.2% | 8.4804 | 4.7166 |  |  | 8.0993 | 4.3355
WnK490----Q316 | Wind onshore | Inbetriebnahme 07-09/2016 | Onshore, Anfangsvergütung |  | 8.2 | 8.58 | 6.86 |  | vor dem 01.10.2016
WnK491----Q316 | Wind onshore | Inbetriebnahme 07-09/2016 | Onshore, Endvergütung |  | 4.39 | 4.77 | 3.82 |  | vor dem 01.10.2016
WnK490----Q416 | Wind onshore | Inbetriebnahme 10-12/2016 | Onshore, Anfangsvergütung |  | 8.1 | 8.48 | 6.78 |  | vor dem 01.10.2016
WnK491----Q416 | Wind onshore | Inbetriebnahme 10-12/2016 | Onshore, Endvergütung |  | 4.34 | 4.72 | 3.78 |  | vor dem 01.10.2016
Vergütungsberechnung für Windenergieanlagen an Land mit Inbetriebnahme ab 01.01.2017
[11 empty] | Degressionssatz |  | Onshore, Anfangsvergütung | Onshore, Endvergütung | AW (Anzulegender Wert) |  | Onshore, Anfangsvergütung | Onshore, Endvergütung
WnK460---Jan17 | Wind onshore | Inbetriebnahme 01/2017 | Onshore, Anfangsvergütung |  | 7.98 | 8.38 | 6.7 |  | 2016-12-01 | 2017 | Jan |  | 8.38 | 4.66 |  |  | 7.98 | 4.26
WnK461---Jan17 | Wind onshore | Inbetriebnahme 01/2017 | Onshore, Endvergütung |  | 4.26 | 4.66 | 3.73 |  | 2016-12-01 |  | Feb | 0% | 8.38 | 4.66 |  |  | 7.98 | 4.26
WnK460---Feb17 | Wind onshore | Inbetriebnahme 02/2017 | Onshore, Anfangsvergütung |  | 7.98 | 8.38 | 6.7 |  | 2016-12-01 |  | Mar | 1.05% | 8.292 | 4.6111 |  |  | 7.892 | 4.2111
WnK461---Feb17 | Wind onshore | Inbetriebnahme 02/2017 | Onshore, Endvergütung |  | 4.26 | 4.66 | 3.73 |  | 2016-12-01 |  | Apr | 1.05% | 8.2049 | 4.5627 |  |  | 7.8049 | 4.1627
WnK460---Mar17 | Wind onshore | Inbetriebnahme 03/2017 | Onshore, Anfangsvergütung |  | 7.89 | 8.29 | 6.63 |  | 2016-12-01 |  | Mai | 1.05% | 8.1188 | 4.5147 |  |  | 7.7188 | 4.1147
WnK461---Mar17 | Wind onshore | Inbetriebnahme 03/2017 | Onshore, Endvergütung |  | 4.21 | 4.61 | 3.69 |  | 2016-12-01 |  | Jun | 1.05% | 8.0335 | 4.4673 |  |  | 7.6335 | 4.0673
WnK460---Apr17 | Wind onshore | Inbetriebnahme 04/2017 | Onshore, Anfangsvergütung |  | 7.8 | 8.2 | 6.56 |  | 2016-12-01 |  | Jul | 1.05% | 7.9492 | 4.4204 |  |  | 7.5492 | 4.0204
WnK461---Apr17 | Wind onshore | Inbetriebnahme 04/2017 | Onshore, Endvergütung |  | 4.16 | 4.56 | 3.65 |  | 2016-12-01 |  | Aug | 1.05% | 7.8657 | 4.374 |  |  | 7.4657 | 3.974
WnK460---Mai17 | Wind onshore | Inbetriebnahme 05/2017 | Onshore, Anfangsvergütung |  | 7.72 | 8.12 | 6.5 |  | 2016-12-01 |  | Sep | 0% | 7.8657 | 4.374 |  |  | 7.4657 | 3.974
WnK461---Mai17 | Wind onshore | Inbetriebnahme 05/2017 | Onshore, Endvergütung |  | 4.11 | 4.51 | 3.61 |  | 2016-12-01 |  | Okt | 2.4% | 7.6769 | 4.269 |  |  | 7.2769 | 3.869
WnK460---Jun17 | Wind onshore | Inbetriebnahme 06/2017 | Onshore, Anfangsvergütung |  | 7.63 | 8.03 | 6.42 |  | 2016-12-01 |  | Nov | 0% | 7.6769 | 4.269 |  |  | 7.2769 | 3.869
WnK461---Jun17 | Wind onshore | Inbetriebnahme 06/2017 | Onshore, Endvergütung |  | 4.07 | 4.47 | 3.58 |  | 2016-12-01 |  | Dez | 0% | 7.6769 | 4.269 |  |  | 7.2769 | 3.869
WnK460---Jul17 | Wind onshore | Inbetriebnahme 07/2017 | Onshore, Anfangsvergütung |  | 7.55 | 7.95 | 6.36 |  | 2016-12-01
WnK461---Jul17 | Wind onshore | Inbetriebnahme 07/2017 | Onshore, Endvergütung |  | 4.02 | 4.42 | 3.54 |  | 2016-12-01
WnK460---Aug17 | Wind onshore | Inbetriebnahme 08/2017 | Onshore, Anfangsvergütung |  | 7.47 | 7.87 | 6.3 |  | 2016-12-01
WnK461---Aug17 | Wind onshore | Inbetriebnahme 08/2017 | Onshore, Endvergütung |  | 3.97 | 4.37 | 3.5 |  | 2016-12-01
WnK460---Sep17 | Wind onshore | Inbetriebnahme 09/2017 | Onshore, Anfangsvergütung |  | 7.47 | 7.87 | 6.3 |  | 2016-12-01
WnK461---Sep17 | Wind onshore | Inbetriebnahme 09/2017 | Onshore, Endvergütung |  | 3.97 | 4.37 | 3.5 |  | 2016-12-01
WnK460---Okt17 | Wind onshore | Inbetriebnahme 10/2017 | Onshore, Anfangsvergütung |  | 7.28 | 7.68 | 6.14 |  | 2017-07-03
WnK461---Okt17 | Wind onshore | Inbetriebnahme 10/2017 | Onshore, Endvergütung |  | 3.87 | 4.27 | 3.42 |  | 2017-07-03
WnK460---Nov17 | Wind onshore | Inbetriebnahme 11/2017 | Onshore, Anfangsvergütung |  | 7.28 | 7.68 | 6.14 |  | 2017-07-03
WnK461---Nov17 | Wind onshore | Inbetriebnahme 11/2017 | Onshore, Endvergütung |  | 3.87 | 4.27 | 3.42 |  | 2017-07-03
WnK460---Dez17 | Wind onshore | Inbetriebnahme 12/2017 | Onshore, Anfangsvergütung |  | 7.28 | 7.68 | 6.14 |  | 2017-07-03
WnK461---Dez17 | Wind onshore | Inbetriebnahme 12/2017 | Onshore, Endvergütung |  | 3.87 | 4.27 | 3.42 |  | 2017-07-03
[11 empty] | Degressionssatz |  | Onshore, Anfangsvergütung | Onshore, Endvergütung | AW (Anzulegender Wert) |  | Onshore, Anfangsvergütung | Onshore, Endvergütung
WnK460---Jan18 | Wind onshore | Inbetriebnahme 01/2018 | Onshore, Anfangsvergütung |  | 7.09 | 7.49 | 5.99 |  | 2017-12-08 | 2018 | Jan | 2.4% | 7.4927 | 4.1666 |  |  | 7.0927 | 3.7666
WnK461---Jan18 | Wind onshore | Inbetriebnahme 01/2018 | Onshore, Endvergütung |  | 3.77 | 4.17 | 3.34 |  | 2017-12-08 |  | Feb | 0% | 7.4927 | 4.1666 |  |  | 7.0927 | 3.7666
WnK460---Feb18 | Wind onshore | Inbetriebnahme 02/2018 | Onshore, Anfangsvergütung |  | 7.09 | 7.49 | 5.99 |  | 2017-12-08 |  | Mrz | 0% | 7.4927 | 4.1666 |  |  | 7.0927 | 3.7666
WnK461---Feb18 | Wind onshore | Inbetriebnahme 02/2018 | Onshore, Endvergütung |  | 3.77 | 4.17 | 3.34 |  | 2017-12-08 |  | Apr | 2.4% | 7.3129 | 4.0666 |  |  | 6.9129 | 3.6666
WnK460---Mrz18 | Wind onshore | Inbetriebnahme 03/2018 | Onshore, Anfangsvergütung |  | 7.09 | 7.49 | 5.99 |  | 2017-12-08 |  | Mai | 0% | 7.3129 | 4.0666 |  |  | 6.9129 | 3.6666
WnK461---Mrz18 | Wind onshore | Inbetriebnahme 03/2018 | Onshore, Endvergütung |  | 3.77 | 4.17 | 3.34 |  | 2017-12-08 |  | Jun | 0% | 7.3129 | 4.0666 |  |  | 6.9129 | 3.6666
WnK460---Apr18 | Wind onshore | Inbetriebnahme 04/2018 | Onshore, Anfangsvergütung |  | 6.91 | 7.31 | 5.85 |  | 2017-12-08 |  | Jul | 2.4% | 7.1374 | 3.969 |  |  | 6.7374 | 3.569
WnK461---Apr18 | Wind onshore | Inbetriebnahme 04/2018 | Onshore, Endvergütung |  | 3.67 | 4.07 | 3.26 |  | 2017-12-08 |  | Aug | 0% | 7.1374 | 3.969 |  |  | 6.7374 | 3.569
WnK460---Mai18 | Wind onshore | Inbetriebnahme 05/2018 | Onshore, Anfangsvergütung |  | 6.91 | 7.31 | 5.85 |  | 2017-12-08 |  | Sep | 0% | 7.1374 | 3.969 |  |  | 6.7374 | 3.569
WnK461---Mai18 | Wind onshore | Inbetriebnahme 05/2018 | Onshore, Endvergütung |  | 3.67 | 4.07 | 3.26 |  | 2017-12-08 |  | Okt | 2.4% | 6.9661 | 3.8737 |  |  | 6.5661 | 3.4737
WnK460---Jun18 | Wind onshore | Inbetriebnahme 06/2018 | Onshore, Anfangsvergütung |  | 6.91 | 7.31 | 5.85 |  | 2017-12-08 |  | Nov | 0% | 6.9661 | 3.8737 |  |  | 6.5661 | 3.4737
WnK461---Jun18 | Wind onshore | Inbetriebnahme 06/2018 | Onshore, Endvergütung |  | 3.67 | 4.07 | 3.26 |  | 2017-12-08 |  | Dez | 0% | 6.9661 | 3.8737 |  |  | 6.5661 | 3.4737
WnK460---Jul18 | Wind onshore | Inbetriebnahme 07/2018 | Onshore, Anfangsvergütung |  | 6.74 | 7.14 | 5.71 |  | 2018-03-09
WnK461---Jul18 | Wind onshore | Inbetriebnahme 07/2018 | Onshore, Endvergütung |  | 3.57 | 3.97 | 3.18 |  | 2018-03-09
WnK460---Aug18 | Wind onshore | Inbetriebnahme 08/2018 | Onshore, Anfangsvergütung |  | 6.74 | 7.14 | 5.71 |  | 2018-03-09
WnK461---Aug18 | Wind onshore | Inbetriebnahme 08/2018 | Onshore, Endvergütung |  | 3.57 | 3.97 | 3.18 |  | 2018-03-09
WnK460---Sep18 | Wind onshore | Inbetriebnahme 09/2018 | Onshore, Anfangsvergütung |  | 6.74 | 7.14 | 5.71 |  | 2018-03-09
WnK461---Sep18 | Wind onshore | Inbetriebnahme 09/2018 | Onshore, Endvergütung |  | 3.57 | 3.97 | 3.18 |  | 2018-03-09
WnK460---Okt18 | Wind onshore | Inbetriebnahme 10/2018 | Onshore, Anfangsvergütung |  | 6.57 | 6.97 | 5.58 |  | 2018-08-06
WnK461---Okt18 | Wind onshore | Inbetriebnahme 10/2018 | Onshore, Endvergütung |  | 3.47 | 3.87 | 3.1 |  | 2018-08-06 |  | Die BNetzA hat diesen Wert für 2021 noch nicht veröffentlicht.
WnK460---Nov18 | Wind onshore | Inbetriebnahme 11/2018 | Onshore, Anfangsvergütung |  | 6.57 | 6.97 | 5.58 |  | 2018-08-06
WnK461---Nov18 | Wind onshore | Inbetriebnahme 11/2018 | Onshore, Endvergütung |  | 3.47 | 3.87 | 3.1 |  | 2018-08-06
WnK460---Dez18 | Wind onshore | Inbetriebnahme 12/2018 | Onshore, Anfangsvergütung |  | 6.57 | 6.97 | 5.58 |  | 2018-08-06
WnK461---Dez18 | Wind onshore | Inbetriebnahme 12/2018 | Onshore, Endvergütung |  | 3.47 | 3.87 | 3.1 |  | 2018-08-06
Für Windenergieanlagen an Land, die nach dem 31.12.2018 in Betrieb genommen werden und deren anzulegender Wert gesetzlich festgelegt wird, wird die Vergütungssystematik an jene Windenergieanlagen angeglichen, deren anzulegender Wert durch eine Ausschreibung ermittelt worden ist. Jede Anlage erhält einen individuellen anzulegenden Wert, der gemäß § 36h Abs. 1 EEG 2017/2021/2023 aus dem individuellen Gütefaktor der Anlage gemäß Anlage 2 Nr. 2 und 7 EEG und dem von der BNetzA gemäß § 46b Abs. 2 EEG 2017 bzw. § 46 Abs. 2 EEG 2021/2023 berechneten und veröffentlichten Wert für den Referenzstandort berechnet wird. Der individuelle anzulegende Wert ist gemäß § 36h Abs. 2 bis 4 EEG 2017/2021/2023 zu bestimmten Fristen an den tatsächlichen Standortertrag der Anlage anzupassen und ggf. auch rückwirkend zu korrigieren. Der in Spalte G angegebene Wert ist der von der BNetzA gemäß § 46b Abs. 2 EEG 2017 bzw. § 46 Abs. 2 EEG 2021/2023 berechnete und veröffentlichte Wert angegeben, der für das jeweilige Inbetriebnahmejahr der Anlage maßgeblich ist. | [8 empty] | 2018-11-15
WnK46b------19 | Wind onshore | Inbetriebnahme 2019 | Onshore - Vergütung nach § 46b i.V.m. § 36h EEG 2017 |  |  | 4.63 |  |  | 2018-11-15
WnK46b------20 | Wind onshore | Inbetriebnahme 2020 | Onshore - Vergütung nach § 46b i.V.m. § 36h EEG 2017 |  |  | 6.04 |  |  | 2019-11-27
WnK46-------21 | Wind onshore | Inbetriebnahme 2021 | Onshore - Vergütung nach § 46 i.V.m. § 36h EEG 2021 |  |  | 6.2 |  |  | 2020-12-31
WnK46-------22 | Wind onshore | Inbetriebnahme 2022 | Onshore - Vergütung nach § 46 i.V.m. § 36h EEG 2021 |  |  | 6.18 |  |  | 2021-12-06
WnK46-------23 | Wind onshore | Inbetriebnahme 2023 | Onshore - Vergütung nach § 46 i.V.m. § 36h EEG 2023 |  |  | 5.97 |  |  | 2022-12-01 |  | https://www.bundesnetzagentur.de/DE/Fachthemen/ElektrizitaetundGas/ErneuerbareEnergien_neu/EEG_Foerderung/start.html
WnK46-------24 | Wind onshore | Inbetriebnahme 2024 | Onshore - Vergütung nach § 46 i.V.m. § 36h EEG 2023 |  |  | 5.88 |  |  | 2023-12-08 |  | https://www.bundesnetzagentur.de/DE/Fachthemen/ElektrizitaetundGas/ErneuerbareEnergien/EEG_Foerderung/start.html
Windenergie Repowering | [8 empty] | vor dem 01.10.2016 | Vergütungsberechnung für Windenergieanlagen onshore Repowering mit Inbetriebnahme ab 01.01.2009
Bonusmöglichkeiten
[10 empty] | Gesamt- vergütg. | Grund- vergütg. § 29 EEG 2009 | Systemdienstleistungs-Bonus | Repowering-Bonus | Degressionssatz
[12 empty] | "S" |  | 1%
[10 empty] | 2009 |  | 0.5 | 0.5 |  | Bonushöhe bei Inbetriebnahme in 2009
[10 empty] | 9.7 | 9.2 |  | x
WrK300------09 | Wind Repowering | Inbetriebnahme 2009 | Repowering, Anfangsvergütung |  | 9.7 | 9.7 | 7.76 |  | vor dem 01.10.2016 | 10.2 | 9.2 | x | x
WrK300S-----09 | Wind Repowering | Inbetriebnahme 2009 | Repowering, Anfangsvergütung, Bonusregel S |  | 10.2 | 10.2 | 8.16 |  | vor dem 01.10.2016 | 5.02 | 5.02
WrK301------09 | Wind Repowering | Inbetriebnahme 2009 | Repowering, Endvergütung |  | 5.02 | 5.02 | 4.02 |  | vor dem 01.10.2016 | 2010 |  | 0.5 | 0.5 |  | Bonushöhe bei Inbetriebnahme in 2010
[10 empty] | 9.61 | 9.11 |  | x
WrK300------10 | Wind Repowering | Inbetriebnahme 2010 | Repowering, Anfangsvergütung |  | 9.61 | 9.61 | 7.69 |  | vor dem 01.10.2016 | 10.11 | 9.11 | x | x
WrK300S-----10 | Wind Repowering | Inbetriebnahme 2010 | Repowering, Anfangsvergütung, Bonusregel S |  | 10.11 | 10.11 | 8.09 |  | vor dem 01.10.2016 | 4.97 | 4.97
WrK301------10 | Wind Repowering | Inbetriebnahme 2010 | Repowering, Endvergütung |  | 4.97 | 4.97 | 3.98 |  | vor dem 01.10.2016 | 2011 |  | 0.49 | 0.49 |  | Bonushöhe bei Inbetriebnahme in 2011
[10 empty] | 9.51 | 9.02 |  | x
WrK300------11 | Wind Repowering | Inbetriebnahme 2011 | Repowering, Anfangsvergütung |  | 9.51 | 9.51 | 7.61 |  | vor dem 01.10.2016 | 10 | 9.02 | x | x
WrK300S-----11 | Wind Repowering | Inbetriebnahme 2011 | Repowering, Anfangsvergütung, Bonusregel S |  | 10 | 10 | 8 |  | vor dem 01.10.2016 | 4.92 | 4.92
WrK301------11 | Wind Repowering | Inbetriebnahme 2011 | Repowering, Endvergütung |  | 4.92 | 4.92 | 3.94 |  | vor dem 01.10.2016
Vergütungsberechnung für Windenergieanlagen onshore Repowering mit Inbetriebnahme ab 01.01.2012
Bonusmöglichkeiten
[10 empty] | Gesamt- vergütg. | Grund- vergütg. § 29 EEG 2012 | Systemdienstleistungs-Bonus | Repowering-Bonus | Degres-sionssatz
[12 empty] | "S" |  | 1.5%
[10 empty] | 2012 |  | 0.48 | 0.5 |  | Bonushöhe bei Inbetriebnahme in 2012
[10 empty] | 9.43 | 8.93 |  | x
WrK300------12 | Wind Repowering | Inbetriebnahme 2012 | Repowering, Anfangsvergütung |  | 9.43 | 9.43 | 7.54 |  | vor dem 01.10.2016 | 9.91 | 8.93 | x | x
WrK300S-----12 | Wind Repowering | Inbetriebnahme 2012 | Repowering, Anfangsvergütung, Bonusregel S |  | 9.91 | 9.91 | 7.93 |  | vor dem 01.10.2016 | 4.87 | 4.87
WrK301------12 | Wind Repowering | Inbetriebnahme 2012 | Repowering, Endvergütung |  | 4.87 | 4.87 | 3.9 |  | vor dem 01.10.2016 | 2013 |  | 0.47 | 0.49 |  | 0.4728 | 0.4925 | Bonushöhe bei Inbetriebnahme in 2013
[10 empty] | 9.29 | 8.796 |  | x
WrK300------13 | Wind Repowering | Inbetriebnahme 2013 | Repowering, Anfangsvergütung |  | 9.29 | 9.29 | 7.43 |  | vor dem 01.10.2016 | 9.76 | 8.796 | x | x
WrK300S-----13 | Wind Repowering | Inbetriebnahme 2013 | Repowering, Anfangsvergütung, Bonusregel S |  | 9.76 | 9.76 | 7.81 |  | vor dem 01.10.2016 | 4.8 | 4.7969
WrK301------13 | Wind Repowering | Inbetriebnahme 2013 | Repowering, Endvergütung |  | 4.8 | 4.8 | 3.84 |  | vor dem 01.10.2016 | 2014 |  | 0.47 | 0.49 |  | 0.46571 | 0.48511 | Bonushöhe bei Inbetriebnahme in 2014
[10 empty] | 9.15 | 8.6641 |  | x
WrK300------14 | Wind Repowering | Inbetriebnahme 2014 | Repowering, Anfangsvergütung |  | 9.15 | 9.15 | 7.32 |  | vor dem 01.10.2016 | 9.62 | 8.6641 | x | x
WrK300S-----14 | Wind Repowering | Inbetriebnahme 2014 | Repowering, Anfangsvergütung, Bonusregel S |  | 9.62 | 9.62 | 7.7 |  | vor dem 01.10.2016 | 4.72 | 4.725
WrK301------14 | Wind Repowering | Inbetriebnahme 2014 | Repowering, Endvergütung |  | 4.72 | 4.72 | 3.78 |  | vor dem 01.10.2016
Windenergie offshore (Windenergie auf See)
WiK103------04 | Wind | Inbetriebnahme 08-12/2004 | Offshore, Anfangsvergütung |  | 15 | 15 | 12 |  | vor dem 01.10.2016
WiK104------04 | Wind | Inbetriebnahme 08-12/2004 | Offshore, Endvergütung |  | 3.5 | 3.5 | 2.8 |  | vor dem 01.10.2016
WiK103------05 | Wind | Inbetriebnahme 2005 | Offshore, Anfangsvergütung |  | 15 | 15 | 12 |  | vor dem 01.10.2016
WiK104------05 | Wind | Inbetriebnahme 2005 | Offshore, Endvergütung |  | 3.5 | 3.5 | 2.8 |  | vor dem 01.10.2016
WiK103------06 | Wind | Inbetriebnahme 2006 | Offshore, Anfangsvergütung |  | 15 | 15 | 12 |  | vor dem 01.10.2016
WiK104------06 | Wind | Inbetriebnahme 2006 | Offshore, Endvergütung |  | 3.5 | 3.5 | 2.8 |  | vor dem 01.10.2016
WiK103------07 | Wind | Inbetriebnahme 2007 | Offshore, Anfangsvergütung |  | 15 | 15 | 12 |  | vor dem 01.10.2016
WiK104------07 | Wind | Inbetriebnahme 2007 | Offshore, Endvergütung |  | 3.5 | 3.5 | 2.8 |  | vor dem 01.10.2016
WiK103------08 | Wind | Inbetriebnahme 2008 | Offshore, Anfangsvergütung |  | 15 | 15 | 12 |  | vor dem 01.10.2016
WiK104------08 | Wind | Inbetriebnahme 2008 | Offshore, Endvergütung |  | 3.5 | 3.5 | 2.8 |  | vor dem 01.10.2016
WfK310------09 | Wind offshore | Inbetriebnahme 2009 | Offshore, Anfangsvergütung |  | 15 | 15 | 12 |  | vor dem 01.10.2016
WfK311------09 | Wind offshore | Inbetriebnahme 2009 | Offshore, Endvergütung |  | 3.5 | 3.5 | 2.8 |  | vor dem 01.10.2016
WfK310------10 | Wind offshore | Inbetriebnahme 2010 | Offshore, Anfangsvergütung |  | 15 | 15 | 12 |  | vor dem 01.10.2016
WfK311------10 | Wind offshore | Inbetriebnahme 2010 | Offshore, Endvergütung |  | 3.5 | 3.5 | 2.8 |  | vor dem 01.10.2016 | Gesamt- | Grundvergütg.
[10 empty] | vergütg. | § 31 EEG 2012 | Degressionssatz
WfK310------11 | Wind offshore | Inbetriebnahme 2011 | Offshore, Anfangsvergütung |  | 15 | 15 | 12 |  | vor dem 01.10.2016 |  |  | 0% | (bis einschließlich 2017; 7,0 % ab 2018)
WfK311------11 | Wind offshore | Inbetriebnahme 2011 | Offshore, Endvergütung |  | 3.5 | 3.5 | 2.8 |  | vor dem 01.10.2016 | 2012
[10 empty] | 15 | 15
WfK310------12 | Wind offshore | Inbetriebnahme 2012 | Offshore, Anfangsvergütung |  | 15 | 15 | 12 |  | vor dem 01.10.2016 | 19 | 19
WfK311------12 | Wind offshore | Inbetriebnahme 2012 | Offshore, erhöhte Anfangsvergütung nach § 31 Abs. 3 |  | 19 | 19 | 15.2 |  | vor dem 01.10.2016 | 3.5 | 3.5
WfK312------12 | Wind offshore | Inbetriebnahme 2012 | Offshore, Endvergütung |  | 3.5 | 3.5 | 2.8 |  | vor dem 01.10.2016 | 2013
[10 empty] | 15 | 15
WfK310------13 | Wind offshore | Inbetriebnahme 2013 | Offshore, Anfangsvergütung |  | 15 | 15 | 12 |  | vor dem 01.10.2016 | 19 | 19
WfK311------13 | Wind offshore | Inbetriebnahme 2013 | Offshore, erhöhte Anfangsvergütung nach § 31 Abs. 3 |  | 19 | 19 | 15.2 |  | vor dem 01.10.2016 | 3.5 | 3.5
WfK312------13 | Wind offshore | Inbetriebnahme 2013 | Offshore, Endvergütung |  | 3.5 | 3.5 | 2.8 |  | vor dem 01.10.2016 | 2014
[10 empty] | 15 | 15
WfK310------14 | Wind offshore | Inbetriebnahme 2014 | Offshore, Anfangsvergütung |  | 15 | 15 | 12 |  | vor dem 01.10.2016 | 19 | 19
WfK311------14 | Wind offshore | Inbetriebnahme 2014 | Offshore, erhöhte Anfangsvergütung nach § 31 Abs. 3 |  | 19 | 19 | 15.2 |  | vor dem 01.10.2016 | 3.5 | 3.5
WfK312------14 | Wind offshore | Inbetriebnahme 2014 | Offshore, Endvergütung |  | 3.5 | 3.5 | 2.8 |  | vor dem 01.10.2016
Vergütungsberechnung für Windenergieanlagen auf See mit Inbetriebnahme ab 01.08.2014
[11 empty] | Degressionssatz | Offshore, Anfangsvergütung | Offshore, erhöhte Anfangsvergütung nach § 50 Abs. 3 | Offshore, Endvergütung
[10 empty] | 2014 | § 50 | 15.4 | 19.4 | 3.9 |  | AW (Anzulegender Wert)
WfK500------14 | Wind offshore | Inbetriebnahme 08-12/2014 | Offshore, Anfangsvergütung |  | 15 | 15.4 | 12.32 |  | vor dem 01.10.2016 |  | i.V.m. § 37 | 15 | 19 | 3.5 |  | EV (Einspeisevergütung)
WfK501------14 | Wind offshore | Inbetriebnahme 08-12/2014 | Offshore, erhöhte Anfangsvergütung nach § 50 Abs. 3 |  | 19 | 19.4 | 15.52 |  | vor dem 01.10.2016
WfK502------14 | Wind offshore | Inbetriebnahme 08-12/2014 | Offshore, Endvergütung |  | 3.5 | 3.9 | 3.12 |  | vor dem 01.10.2016 |  | Degressionssatz | Offshore, Anfangsvergütung | Offshore, erhöhte Anfangsvergütung nach § 50 Abs. 3 | Offshore, Endvergütung
[10 empty] | 2015 | § 50 | 15.4 | 19.4 | 3.9 |  | AW (Anzulegender Wert)
WfK500------15 | Wind offshore | Inbetriebnahme 2015 | Offshore, Anfangsvergütung |  | 15 | 15.4 | 12.32 |  | vor dem 01.10.2016 |  | i.V.m. § 37 | 15 | 19 | 3.5 |  | EV (Einspeisevergütung)
WfK501------15 | Wind offshore | Inbetriebnahme 2015 | Offshore, erhöhte Anfangsvergütung nach § 50 Abs. 3 |  | 19 | 19.4 | 15.52 |  | vor dem 01.10.2016
WfK502------15 | Wind offshore | Inbetriebnahme 2015 | Offshore, Endvergütung |  | 3.5 | 3.9 | 3.12 |  | vor dem 01.10.2016 |  | Degressionssatz | Offshore, Anfangsvergütung | Offshore, erhöhte Anfangsvergütung nach § 50 Abs. 3 | Offshore, Endvergütung
[10 empty] | 2016 | § 50 | 15.4 | 19.4 | 3.9 |  | AW (Anzulegender Wert)
WfK500------16 | Wind offshore | Inbetriebnahme 2016 | Offshore, Anfangsvergütung |  | 15 | 15.4 | 12.32 |  | vor dem 01.10.2016 |  | i.V.m. § 37 | 15 | 19 | 3.5 |  | EV (Einspeisevergütung)
WfK501------16 | Wind offshore | Inbetriebnahme 2016 | Offshore, erhöhte Anfangsvergütung nach § 50 Abs. 3 |  | 19 | 19.4 | 15.52 |  | vor dem 01.10.2016 |  | keine Degression bis 2018
WfK502------16 | Wind offshore | Inbetriebnahme 2016 | Offshore, Endvergütung |  | 3.5 | 3.9 | 3.12 |  | vor dem 01.10.2016
Vergütungsberechnung für Windenergieanlagen auf See mit Inbetriebnahme ab 01.01.2017
[11 empty] | Degressionssatz | Offshore, Anfangsvergütung | Offshore, erhöhte Anfangsvergütung nach § 47 Abs. 3 | Offshore, Endvergütung
WfK470------17 | Wind offshore | Inbetriebnahme 2017 | Offshore, Anfangsvergütung |  | 15 | 15.4 | 12.32 |  | 2016-12-01 | 2017 | § 47 | 15.4 | 19.4 | 3.9 |  | AW (Anzulegender Wert)
WfK471------17 | Wind offshore | Inbetriebnahme 2017 | Offshore, erhöhte Anfangsvergütung nach § 47 Abs. 3 |  | 19 | 19.4 | 15.52 |  | 2016-12-01 |  | i.V.m. § 53 | 15 | 19 | 3.5 |  | EV (Einspeisevergütung)
WfK472------17 | Wind offshore | Inbetriebnahme 2017 | Offshore, Endvergütung |  | 3.5 | 3.9 | 3.12 |  | 2016-12-01
[12 empty] | Offshore, Anfangsvergütung | Offshore, erhöhte Anfangsvergütung nach § 47 Abs. 3 | Offshore, Endvergütung
WfK470------18 | Wind offshore | Inbetriebnahme 2018 | Offshore, Anfangsvergütung |  | 14.5 | 14.9 | 11.92 |  | 2017-12-08 | 2018 |  | 14.9 | 18.4 | 3.9 |  | AW (Anzulegender Wert)
WfK471------18 | Wind offshore | Inbetriebnahme 2018 | Offshore, erhöhte Anfangsvergütung nach § 47 Abs. 3 |  | 18 | 18.4 | 14.72 |  | 2017-12-08 |  |  | 14.5 | 18 | 3.5 |  | EV (Einspeisevergütung)
WfK472------18 | Wind offshore | Inbetriebnahme 2018 | Offshore, Endvergütung |  | 3.5 | 3.9 | 3.12 |  | 2017-12-08 |  | Degressionssatz | 0.5 | 1 | 0
[12 empty] | Offshore, Anfangsvergütung | Offshore, erhöhte Anfangsvergütung nach § 47 Abs. 3 | Offshore, Endvergütung
WfK470------19 | Wind offshore | Inbetriebnahme 2019 | Offshore, Anfangsvergütung |  | 14.5 | 14.9 | 11.92 |  | 2018-11-15 | 2019 |  | 14.9 | 18.4 | 3.9 |  | AW (Anzulegender Wert)
WfK471------19 | Wind offshore | Inbetriebnahme 2019 | Offshore, erhöhte Anfangsvergütung nach § 47 Abs. 3 |  | 18 | 18.4 | 14.72 |  | 2018-11-15 |  |  | 14.5 | 18 | 3.5 |  | EV (Einspeisevergütung)
WfK472------19 | Wind offshore | Inbetriebnahme 2019 | Offshore, Endvergütung |  | 3.5 | 3.9 | 3.12 |  | 2018-11-15 |  | Degressionssatz | 0 | 0 | 0 | gem. § 3 EEG 2014 keine Degression
[12 empty] | Offshore, Anfangsvergütung |  | Offshore, Endvergütung
WfK470------20 | Wind offshore | Inbetriebnahme 2020 | Offshore, Anfangsvergütung |  | 13.5 | 13.9 | 11.12 |  | 2019-11-27 | 2020 |  | 13.9 |  | 3.9 |  | AW (Anzulegender Wert)
WfK472------20 | Wind offshore | Inbetriebnahme 2020 | Offshore, Endvergütung |  | 3.5 | 3.9 | 3.12 |  | 2019-11-27 |  |  | 13.5 |  | 3.5 |  | EV (Einspeisevergütung)
[11 empty] | Degressionssatz | 1 |  | 0
Solare Strahlungsenergie | [8 empty] | vor dem 01.10.2016
SoK111------04 | Solar | Inbetriebnahme 2004 | 0-30 kW |  | 57.4 | 57.4 | 45.92 |  | vor dem 01.10.2016
SoK112------04 | Solar | Inbetriebnahme 2004 | 30-100 kW |  | 54.6 | 54.6 | 43.68 |  | vor dem 01.10.2016
SoK113------04 | Solar | Inbetriebnahme 2004 | > 100 kW |  | 54 | 54 | 43.2 |  | vor dem 01.10.2016
SoK114------04 | Solar | Inbetriebnahme 2004 | 0-30 kW, Fassadenbonus |  | 62.4 | 62.4 | 49.92 |  | vor dem 01.10.2016
SoK115------04 | Solar | Inbetriebnahme 2004 | 30-100 kW, Fassadenbonus |  | 59.6 | 59.6 | 47.68 |  | vor dem 01.10.2016
SoK116------04 | Solar | Inbetriebnahme 2004 | > 100 kW, Fassadenbonus |  | 59 | 59 | 47.2 |  | vor dem 01.10.2016
SoK117------04 | Solar | Inbetriebnahme 2004 | Freifläche |  | 45.7 | 45.7 | 36.56 |  | vor dem 01.10.2016
SoK111------05 | Solar | Inbetriebnahme 2005 | 0-30 kW |  | 54.53 | 54.53 | 43.62 |  | vor dem 01.10.2016
SoK112------05 | Solar | Inbetriebnahme 2005 | 30-100 kW |  | 51.87 | 51.87 | 41.5 |  | vor dem 01.10.2016
SoK113------05 | Solar | Inbetriebnahme 2005 | > 100 kW |  | 51.3 | 51.3 | 41.04 |  | vor dem 01.10.2016
SoK114------05 | Solar | Inbetriebnahme 2005 | 0-30 kW, Fassadenbonus |  | 59.53 | 59.53 | 47.62 |  | vor dem 01.10.2016
SoK115------05 | Solar | Inbetriebnahme 2005 | 30-100 kW, Fassadenbonus |  | 56.87 | 56.87 | 45.5 |  | vor dem 01.10.2016
SoK116------05 | Solar | Inbetriebnahme 2005 | > 100 kW, Fassadenbonus |  | 56.3 | 56.3 | 45.04 |  | vor dem 01.10.2016
SoK117------05 | Solar | Inbetriebnahme 2005 | Freifläche |  | 43.42 | 43.42 | 34.74 |  | vor dem 01.10.2016
SoK111------06 | Solar | Inbetriebnahme 2006 | 0-30 kW |  | 51.8 | 51.8 | 41.44 |  | vor dem 01.10.2016
SoK112------06 | Solar | Inbetriebnahme 2006 | 30-100 kW |  | 49.28 | 49.28 | 39.42 |  | vor dem 01.10.2016
SoK113------06 | Solar | Inbetriebnahme 2006 | > 100 kW |  | 48.74 | 48.74 | 38.99 |  | vor dem 01.10.2016
SoK114------06 | Solar | Inbetriebnahme 2006 | 0-30 kW, Fassadenbonus |  | 56.8 | 56.8 | 45.44 |  | vor dem 01.10.2016
SoK115------06 | Solar | Inbetriebnahme 2006 | 30-100 kW, Fassadenbonus |  | 54.28 | 54.28 | 43.42 |  | vor dem 01.10.2016
SoK116------06 | Solar | Inbetriebnahme 2006 | > 100 kW, Fassadenbonus |  | 53.74 | 53.74 | 42.99 |  | vor dem 01.10.2016
SoK117------06 | Solar | Inbetriebnahme 2006 | Freifläche |  | 40.6 | 40.6 | 32.48 |  | vor dem 01.10.2016
SoK111------07 | Solar | Inbetriebnahme 2007 | 0-30 kW |  | 49.21 | 49.21 | 39.37 |  | vor dem 01.10.2016
SoK112------07 | Solar | Inbetriebnahme 2007 | 30-100 kW |  | 46.82 | 46.82 | 37.46 |  | vor dem 01.10.2016
SoK113------07 | Solar | Inbetriebnahme 2007 | > 100 kW |  | 46.3 | 46.3 | 37.04 |  | vor dem 01.10.2016
SoK114------07 | Solar | Inbetriebnahme 2007 | 0-30 kW, Fassadenbonus |  | 54.21 | 54.21 | 43.37 |  | vor dem 01.10.2016
SoK115------07 | Solar | Inbetriebnahme 2007 | 30-100 kW, Fassadenbonus |  | 51.82 | 51.82 | 41.46 |  | vor dem 01.10.2016
SoK116------07 | Solar | Inbetriebnahme 2007 | > 100 kW, Fassadenbonus |  | 51.3 | 51.3 | 41.04 |  | vor dem 01.10.2016
SoK117------07 | Solar | Inbetriebnahme 2007 | Freifläche |  | 37.96 | 37.96 | 30.37 |  | vor dem 01.10.2016
SoK111------08 | Solar | Inbetriebnahme 2008 | 0-30 kW |  | 46.75 | 46.75 | 37.4 |  | vor dem 01.10.2016
SoK112------08 | Solar | Inbetriebnahme 2008 | 30-100 kW |  | 44.48 | 44.48 | 35.58 |  | vor dem 01.10.2016
SoK113------08 | Solar | Inbetriebnahme 2008 | > 100 kW |  | 43.99 | 43.99 | 35.19 |  | vor dem 01.10.2016
SoK114------08 | Solar | Inbetriebnahme 2008 | 0-30 kW, Fassadenbonus |  | 51.75 | 51.75 | 41.4 |  | vor dem 01.10.2016
SoK115------08 | Solar | Inbetriebnahme 2008 | 30-100 kW, Fassadenbonus |  | 49.48 | 49.48 | 39.58 |  | vor dem 01.10.2016
SoK116------08 | Solar | Inbetriebnahme 2008 | > 100 kW, Fassadenbonus |  | 48.99 | 48.99 | 39.19 |  | vor dem 01.10.2016
SoK117------08 | Solar | Inbetriebnahme 2008 | Freifläche |  | 35.49 | 35.49 | 28.39 |  | vor dem 01.10.2016
SoK320------09 | Solar | Inbetriebnahme 2009 |  |  | 31.94 | 31.94 | 25.55 |  | vor dem 01.10.2016
[10 empty] | ungerundeter Wert | Degressionssatz
SoK320------10 | Solar | Inbetriebnahme 01-06/2010 |  |  | 28.43 | 28.43 | 22.74 |  | vor dem 01.10.2016 | 28.4266 | 11% | Degressionssatz für Freiflächenanlagen
SoK320BS-Jul10 | Solar | Inbetriebnahme 07-09/2010 | Bestandsschutz bei gültigem Bebauungsplan vor 25.3.2010 |  | 28.43 | 28.43 | 22.74 |  | vor dem 01.10.2016 | 28.4266 | 0% | unveränderter Degressionssatz gültig bei Inbetriebnahme ab 1.7.2010 für Freiflächenanlagen mit Bestandsschutz
SoK320---Jul10 | Solar | Inbetriebnahme 07-09/2010 | Bebauungsplan, Grünflächen (§ 32 Abs. 3 Nr. 3) |  | 25.02 | 25.02 | 20.02 |  | vor dem 01.10.2016 | 25.0154 | 12% | einmaliger Degressionssatz gültig bei Inbetriebnahme ab 1.7.2010 für Freiflächenanlagen
SoK321---Jul10 | Solar | Inbetriebnahme 07-09/2010 | Bebauungsplan, versiegelte bzw. Konversionsflächen (§ 32 Abs. 3 Nr. 1 und 2) |  | 26.15 | 26.15 | 20.92 |  | vor dem 01.10.2016 | 26.1525 | 8% | einmaliger Degressionssatz gültig bei Inbetriebnahme ab 1.7.2010 für Freiflächenanlagen auf versiegelten oder Konversionsflächen
SoK320BS-Okt10 | Solar | Inbetriebnahme 10-12/2010 | Bestandsschutz bei gültigem Bebauungsplan vor 25.3.2010 |  | 28.43 | 28.43 | 22.74 |  | vor dem 01.10.2016 | 28.4266 | 0% | unveränderter Degressionssatz gültig bei Inbetriebnahme ab 1.10.2010 für Freiflächenanlagen mit Bestandsschutz
SoK320---Okt10 | Solar | Inbetriebnahme 10-12/2010 | Bebauungsplan, Grünflächen (§ 32 Abs. 3 Nr. 3) |  | 24.26 | 24.26 | 19.41 |  | vor dem 01.10.2016 | 24.2649 | 3% | Degression gegenüber IB von Juli-Sept 2010; gültig bei Inbetriebnahme ab 1.10.2010 für Freiflächenanlagen
SoK321---Okt10 | Solar | Inbetriebnahme 10-12/2010 | Bebauungsplan, versiegelte bzw. Konversionsflächen (§ 32 Abs. 3 Nr. 1 und 2) |  | 25.37 | 25.37 | 20.3 |  | vor dem 01.10.2016 | 25.3679 | 3% | Degression gegenüber IB von Juli-Sept 2010; gültig bei Inbetriebnahme ab 1.10.2010 für Freiflächenanlagen auf versiegelten oder Konversionsflächen
2011
SoK320------11 | Solar | Inbetriebnahme 2011 | außer versiegelte bzw. Konversionsflächen (§ 32 Abs. 3 Nr. 1 und 2) |  | 21.11 | 21.11 | 16.89 |  | vor dem 01.10.2016 | 21.1105 | 13% | Degression gegenüber IB von Okt-Dez 2010; gültig bei Inbetriebnahme ab 01.01.2011 bis 31.08.2011 für Freiflächenanlagen
SoK321------11 | Solar | Inbetriebnahme 2011 | Bebauungsplan, versiegelte bzw. Konversionsflächen (§ 32 Abs. 3 Nr. 1 und 2) |  | 22.07 | 22.07 | 17.66 |  | vor dem 01.10.2016 | 22.0701 | 13% | Degression gegenüber IB von Okt-Dez 2010; gültig bei Inbetriebnahme ab 01.01.2011 bis 31.08.2011 für Freiflächenanlagen auf versiegelten oder Konversionsflächen
SoK320------12 | Solar | Inbetriebnahme 01-03/2012 | außer versiegelte bzw. Konversionsflächen (§ 32 Abs. 1 EEG 2012 a.F.) |  | 17.94 | 17.94 | 14.35 |  | vor dem 01.10.2016 | 17.9435 | 15% | Degression gegenüber § 32 Abs. 1 EEG 2012 (21,11 ct/kWh)
SoK321------12 | Solar | Inbetriebnahme 01-03/2012 | Bebauungsplan, versiegelte bzw. Konversionsflächen (§ 32 Abs. 2 EEG 2012 a.F.) |  | 18.76 | 18.76 | 15.01 |  | vor dem 01.10.2016 | 18.7595 | 15% | Degression gegenüber § 32 Abs. 2 EEG 2012 (22,07 ct/kWh)
SoK320BS-Apr12 | Solar | Inbetriebnahme 04-06/2012 | Bestandsschutz Bebauungsplan vor 1.3.2012, außer versiegelte bzw. Konversionsflächen (§ 32 Abs. 1 EEG 2012 a.F.) |  | 17.94 | 17.94 | 14.35 |  | vor dem 01.10.2016 | 17.9435 | 15% | Degression gegenüber § 32 Abs. 1 EEG 2012 (21,11 ct/kWh); Bestandschutz nach § 66 Abs. 18a bei IBN Apr-Juni 12
SoK321BS-Apr12 | Solar | Inbetriebnahme 04-06/2012 | Bestandsschutz Bebauungsplan vor 1.3.2012, versiegelte bzw. Konversionsflächen (§ 32 Abs. 2 EEG 2012 a.F.) |  | 18.76 | 18.76 | 15.01 |  | vor dem 01.10.2016 | 18.7595 | 15% | Degression gegenüber § 32 Abs. 2 EEG 2012 (22,07 ct/kWh); Bestandschutz nach § 66 Abs. 18a bei IBN Apr-Juni 12
SoK321BS-Jul12 | Solar | Inbetriebnahme 07-09/2012 | Bestandsschutz für Konversionsflächen (§ 32 Abs. 1 Nr. 3 Buchstabe c Doppelbuchstabe cc EEG 2012) |  | 15.95 | 15.95 | 12.76 |  | vor dem 01.10.2016 | 15.95 | 0% | Bestandschutz nach § 66 Abs. 18a bei IBN Juli - Okt 12
[10 empty] | 2012 |  | Monat | Degression | Freiflächenanlage 0 - 10 MW
SoK321---Apr12 | Solar | Inbetriebnahme 04/2012 | Freiflächenanlage 0 - 10 MW |  | 13.5 | 13.5 | 10.8 |  | vor dem 01.10.2016 |  |  | Apr12 |  | 13.5
SoK321---Mai12 | Solar | Inbetriebnahme 05/2012 | Freiflächenanlage 0 - 10 MW |  | 13.37 | 13.37 | 10.7 |  | vor dem 01.10.2016 |  |  | Mai12 | 1% | 13.365
SoK321---Jun12 | Solar | Inbetriebnahme 06/2012 | Freiflächenanlage 0 - 10 MW |  | 13.23 | 13.23 | 10.58 |  | vor dem 01.10.2016 |  |  | Jun12 | 1% | 13.2314
SoK321---Jul12 | Solar | Inbetriebnahme 07/2012 | Freiflächenanlage 0 - 10 MW |  | 13.1 | 13.1 | 10.48 |  | vor dem 01.10.2016 |  |  | Jul12 | 1% | 13.099
SoK321---Aug12 | Solar | Inbetriebnahme 08/2012 | Freiflächenanlage 0 - 10 MW |  | 12.97 | 12.97 | 10.38 |  | vor dem 01.10.2016 |  |  | Aug12 | 1% | 12.968
SoK321---Sep12 | Solar | Inbetriebnahme 09/2012 | Freiflächenanlage 0 - 10 MW |  | 12.84 | 12.84 | 10.27 |  | vor dem 01.10.2016 |  |  | Sep12 | 1% | 12.8384
SoK321---Okt12 | Solar | Inbetriebnahme 10/2012 | Freiflächenanlage 0 - 10 MW |  | 12.71 | 12.71 | 10.17 |  | vor dem 01.10.2016 |  |  | Okt12 | 1% | 12.71
SoK321---Nov12 | Solar | Inbetriebnahme 11/2012 | Freiflächenanlage 0 - 10 MW |  | 12.39 | 12.39 | 9.91 |  | vor dem 01.10.2016 |  |  | Nov12 | 2.5% | 12.3922
SoK321---Dez12 | Solar | Inbetriebnahme 12/2012 | Freiflächenanlage 0 - 10 MW |  | 12.08 | 12.08 | 9.66 |  | vor dem 01.10.2016 |  |  | Dez12 | 2.5% | 12.0824
[10 empty] | 2013 |  | Monat | Degression | Freiflächenanlage 0 - 10 MW
SoK321---Jan13 | Solar | Inbetriebnahme 01/2013 | Freiflächenanlage 0 - 10 MW |  | 11.78 | 11.78 | 9.42 |  | vor dem 01.10.2016 |  |  | Jan13 | 2.5% | 11.7804
SoK321---Feb13 | Solar | Inbetriebnahme 02/2013 | Freiflächenanlage 0 - 10 MW |  | 11.52 | 11.52 | 9.22 |  | vor dem 01.10.2016 |  |  | Feb13 | 2.2% | 11.5212
SoK321---Mrz13 | Solar | Inbetriebnahme 03/2013 | Freiflächenanlage 0 - 10 MW |  | 11.27 | 11.27 | 9.02 |  | vor dem 01.10.2016 |  |  | Mrz13 | 2.2% | 11.2677
SoK321---Apr13 | Solar | Inbetriebnahme 04/2013 | Freiflächenanlage 0 - 10 MW |  | 11.02 | 11.02 | 8.82 |  | vor dem 01.10.2016 |  |  | Apr13 | 2.2% | 11.0198
SoK321---Mai13 | Solar | Inbetriebnahme 05/2013 | Freiflächenanlage 0 - 10 MW |  | 10.82 | 10.82 | 8.66 |  | vor dem 01.10.2016 |  |  | Mai13 | 1.8% | 10.8215
SoK321---Jun13 | Solar | Inbetriebnahme 06/2013 | Freiflächenanlage 0 - 10 MW |  | 10.63 | 10.63 | 8.5 |  | vor dem 01.10.2016 |  |  | Jun13 | 1.8% | 10.6267
SoK321---Jul13 | Solar | Inbetriebnahme 07/2013 | Freiflächenanlage 0 - 10 MW |  | 10.44 | 10.44 | 8.35 |  | vor dem 01.10.2016 |  |  | Jul13 | 1.8% | 10.4354
SoK321---Aug13 | Solar | Inbetriebnahme 08/2013 | Freiflächenanlage 0 - 10 MW |  | 10.25 | 10.25 | 8.2 |  | vor dem 01.10.2016 |  |  | Aug13 | 1.8% | 10.2476
SoK321---Sep13 | Solar | Inbetriebnahme 09/2013 | Freiflächenanlage 0 - 10 MW |  | 10.06 | 10.06 | 8.05 |  | vor dem 01.10.2016 |  |  | Sep13 | 1.8% | 10.0631
SoK321---Okt13 | Solar | Inbetriebnahme 10/2013 | Freiflächenanlage 0 - 10 MW |  | 9.88 | 9.88 | 7.9 |  | vor dem 01.10.2016 |  |  | Okt13 | 1.8% | 9.882
SoK321---Nov13 | Solar | Inbetriebnahme 11/2013 | Freiflächenanlage 0 - 10 MW |  | 9.74 | 9.74 | 7.79 |  | vor dem 01.10.2016 |  |  | Nov13 | 1.4% | 9.7436
SoK321---Dez13 | Solar | Inbetriebnahme 12/2013 | Freiflächenanlage 0 - 10 MW |  | 9.61 | 9.61 | 7.69 |  | vor dem 01.10.2016 |  |  | Dez13 | 1.4% | 9.6072
[10 empty] | 2014 |  | Monat | Degression | Freiflächenanlage 0 - 10 MW
SoK321---Jan14 | Solar | Inbetriebnahme 01/2014 | Freiflächenanlage 0 - 10 MW |  | 9.47 | 9.47 | 7.58 |  | vor dem 01.10.2016 |  |  | Jan14 | 1.4% | 9.4727
SoK321---Feb14 | Solar | Inbetriebnahme 02/2014 | Freiflächenanlage 0 - 10 MW |  | 9.38 | 9.38 | 7.5 |  | vor dem 01.10.2016 |  |  | Feb14 | 1% | 9.378
SoK321---Mrz14 | Solar | Inbetriebnahme 03/2014 | Freiflächenanlage 0 - 10 MW |  | 9.28 | 9.28 | 7.42 |  | vor dem 01.10.2016 |  |  | Mrz14 | 1% | 9.2842
SoK321---Apr14 | Solar | Inbetriebnahme 04/2014 | Freiflächenanlage 0 - 10 MW |  | 9.19 | 9.19 | 7.35 |  | vor dem 01.10.2016 |  |  | Apr14 | 1% | 9.1914
SoK321---Mai14 | Solar | Inbetriebnahme 05/2014 | Freiflächenanlage 0 - 10 MW |  | 9.1 | 9.1 | 7.28 |  | vor dem 01.10.2016 |  |  | Mai14 | 1% | 9.0995
SoK321---Jun14 | Solar | Inbetriebnahme 06/2014 | Freiflächenanlage 0 - 10 MW |  | 9.01 | 9.01 | 7.21 |  | vor dem 01.10.2016 |  |  | Jun14 | 1% | 9.0085
SoK321---Jul14 | Solar | Inbetriebnahme 07/2014 | Freiflächenanlage 0 - 10 MW |  | 8.92 | 8.92 | 7.14 |  | vor dem 01.10.2016 |  |  | Jul14 | 1% | 8.9184
Vergütungsberechnung für PV-Freiflächenanlagen mit Inbetriebnahme ab 01.08.2014
[11 empty] | Monat | Degressionssatz | AW (Anzulegender Wert) | EV (Einspeisevergütung)
SoK511---Aug14 | Solar | Inbetriebnahme 08/2014 | Freiflächenanlage 0 - 10 MW |  | 8.83 | 9.23 | 7.38 |  | vor dem 01.10.2016 | 2014 | Aug14 | § 51 Abs. 1 i.V.m. § 37 | 9.23 | 8.83
SoK511---Sep14 | Solar | Inbetriebnahme 09/2014 | Freiflächenanlage 0 - 10 MW |  | 8.79 | 9.18 | 7.34 |  | vor dem 01.10.2016 |  | Sep14 | 0.5% | 9.1838 | 8.7858
SoK511---Okt14 | Solar | Inbetriebnahme 10/2014 | Freiflächenanlage 0 - 10 MW |  | 8.76 | 9.16 | 7.33 |  | vor dem 01.10.2016 |  | Okt14 | 0.25% | 9.1609 | 8.7639
SoK511---Nov14 | Solar | Inbetriebnahme 11/2014 | Freiflächenanlage 0 - 10 MW |  | 8.74 | 9.14 | 7.31 |  | vor dem 01.10.2016 |  | Nov14 | 0.25% | 9.138 | 8.742
SoK511---Dez14 | Solar | Inbetriebnahme 12/2014 | Freiflächenanlage 0 - 10 MW |  | 8.72 | 9.12 | 7.3 |  | vor dem 01.10.2016 |  | Dez14 | 0.25% | 9.1151 | 8.7201
[11 empty] | Monat | Degressionssatz | AW (Anzulegender Wert) | EV (Einspeisevergütung)
SoK511---Jan15 | Solar | Inbetriebnahme 01/2015 | Freiflächenanlage 0 - 10 MW |  | 8.7 | 9.09 | 7.27 |  | vor dem 01.10.2016 | 2015 | Jan15 | 0.25% | 9.0924 | 8.6983
SoK511---Feb15 | Solar | Inbetriebnahme 02/2015 | Freiflächenanlage 0 - 10 MW |  | 8.68 | 9.07 | 7.26 |  | vor dem 01.10.2016 |  | Feb15 | 0.25% | 9.0696 | 8.6766
SoK511---Mrz15 | Solar | Inbetriebnahme 03/2015 | Freiflächenanlage 0 - 10 MW |  | 8.65 | 9.05 | 7.24 |  | vor dem 01.10.2016 |  | Mrz15 | 0.25% | 9.047 | 8.6549
SoK511---Apr15 | Solar | Inbetriebnahme 04/2015 | Freiflächenanlage 0 - 10 MW |  | 8.63 | 9.02 | 7.22 |  | vor dem 01.10.2016 |  | Apr15 | 0.25% | 9.0243 | 8.6332
SoK511---Mai15 | Solar | Inbetriebnahme 05/2015 | Freiflächenanlage 0 - 10 MW |  | 8.61 | 9 | 7.2 |  | vor dem 01.10.2016 |  | Mai15 | 0.25% | 9.0018 | 8.6117
SoK511---Jun15 | Solar | Inbetriebnahme 06/2015 | Freiflächenanlage 0 - 10 MW |  | 8.59 | 8.98 | 7.18 |  | vor dem 01.10.2016 |  | Jun15 | 0.25% | 8.9793 | 8.5901
SoK511---Jul15 | Solar | Inbetriebnahme 07/2015 | Freiflächenanlage 0 - 10 MW |  | 8.57 | 8.96 | 7.17 |  | vor dem 01.10.2016 |  | Jul15 | 0.25% | 8.9568 | 8.5687
SoK511---Aug15 | Solar | Inbetriebnahme 08/2015 | Freiflächenanlage 0 - 10 MW |  | 8.55 | 8.93 | 7.14 |  | vor dem 01.10.2016 |  | Aug15 | 0.25% | 8.9344 | 8.5472
SoK511---Sep15 | Solar | Inbetriebnahme 09/2015 | Nicht-Gebäudeanlage 0 - 10 MW |  | 8.53 | 8.91 | 7.13 |  | vor dem 01.10.2016 |  | Sep15 | 0.25% | 8.9121 | 8.5259
SoK511---Okt15 | Solar | Inbetriebnahme 10/2015 | Nicht-Gebäudeanlage 0 - 10 MW |  | 8.53 | 8.91 | 7.13 |  | vor dem 01.10.2016 |  | Okt15 | 0% | 8.9121 | 8.5259
SoK511---Nov15 | Solar | Inbetriebnahme 11/2015 | Nicht-Gebäudeanlage 0 - 10 MW |  | 8.53 | 8.91 | 7.13 |  | vor dem 01.10.2016 |  | Nov15 | 0% | 8.9121 | 8.5259
SoK511---Dez15 | Solar | Inbetriebnahme 12/2015 | Nicht-Gebäudeanlage 0 - 10 MW |  | 8.53 | 8.91 | 7.13 |  | vor dem 01.10.2016 |  | Dez15 | 0% | 8.9121 | 8.5259
[11 empty] | Monat | Degressionssatz | AW (Anzulegender Wert) | EV (Einspeisevergütung)
SoK511---Jan16 | Solar | Inbetriebnahme 01/2016 | Nicht-Gebäudeanlage 0 - 10 MW |  | 8.53 | 8.91 | 7.13 |  | vor dem 01.10.2016 | 2016 | Jan16 | 0% | 8.9121 | 8.5259
SoK511---Feb16 | Solar | Inbetriebnahme 02/2016 | Nicht-Gebäudeanlage 0 - 10 MW |  | 8.53 | 8.91 | 7.13 |  | vor dem 01.10.2016 |  | Feb16 | 0% | 8.9121 | 8.5259
SoK511---Mrz16 | Solar | Inbetriebnahme 03/2016 | Nicht-Gebäudeanlage 0 - 10 MW |  | 8.53 | 8.91 | 7.13 |  | vor dem 01.10.2016 |  | Mrz16 | 0% | 8.9121 | 8.5259
SoK511---Apr16 | Solar | Inbetriebnahme 04/2016 | Nicht-Gebäudeanlage 0 - 10 MW |  | 8.53 | 8.91 | 7.13 |  | vor dem 01.10.2016 |  | Apr16 | 0% | 8.9121 | 8.5259
SoK511---Mai16 | Solar | Inbetriebnahme 05/2016 | Nicht-Gebäudeanlage 0 - 10 MW |  | 8.53 | 8.91 | 7.13 |  | vor dem 01.10.2016 |  | Mai16 | 0% | 8.9121 | 8.5259
SoK511---Jun16 | Solar | Inbetriebnahme 06/2016 | Nicht-Gebäudeanlage 0 - 10 MW |  | 8.53 | 8.91 | 7.13 |  | vor dem 01.10.2016 |  | Jun16 | 0% | 8.9121 | 8.5259
SoK511---Jul16 | Solar | Inbetriebnahme 07/2016 | Nicht-Gebäudeanlage 0 - 10 MW |  | 8.53 | 8.91 | 7.13 |  | vor dem 01.10.2016 |  | Jul16 | 0% | 8.9121 | 8.5259
SoK511---Aug16 | Solar | Inbetriebnahme 08/2016 | Nicht-Gebäudeanlage 0 - 10 MW |  | 8.53 | 8.91 | 7.13 |  | vor dem 01.10.2016 |  | Aug16 | 0% | 8.9121 | 8.5259
SoK511---Sep16 | Solar | Inbetriebnahme 09/2016 | Nicht-Gebäudeanlage 0 - 10 MW |  | 8.53 | 8.91 | 7.13 |  | vor dem 01.10.2016 |  | Sep16 | 0% | 8.9121 | 8.5259
SoK511---Okt16 | Solar | Inbetriebnahme 10/2016 | Nicht-Gebäudeanlage 0 - 10 MW |  | 8.53 | 8.91 | 7.13 |  | 2016-10-01 |  | Okt16 | 0% | 8.9121 | 8.5259
SoK511---Nov16 | Solar | Inbetriebnahme 11/2016 | Nicht-Gebäudeanlage 0 - 10 MW |  | 8.53 | 8.91 | 7.13 |  | 2016-10-01 |  | Nov16 | 0% | 8.9121 | 8.5259
SoK511---Dez16 | Solar | Inbetriebnahme 12/2016 | Nicht-Gebäudeanlage 0 - 10 MW |  | 8.53 | 8.91 | 7.13 |  | 2016-10-01 |  | Dez16 | 0% | 8.9121 | 8.5259
[11 empty] | Monat | Degressionssatz | AW (Anzulegender Wert) | EV (Einspeisevergütung)
SoK481---Jan17 | Solar | Inbetriebnahme 01/2017 | Freiflächen- und Nicht-Gebäudeanlagen |  | 8.51 | 8.91 | 7.13 |  | 2016-12-01 | 2017 | Jan17 | § 48 Abs. 1 | 8.91 | 8.51
SoK481---Feb17 | Solar | Inbetriebnahme 02/2017 | Freiflächen- und Nicht-Gebäudeanlagen |  | 8.51 | 8.91 | 7.13 |  | 2017-01-31 |  | Feb17 | 0% | 8.91 | 8.51
SoK481---Mrz17 | Solar | Inbetriebnahme 03/2017 | Freiflächen- und Nicht-Gebäudeanlagen |  | 8.51 | 8.91 | 7.13 |  | 2017-01-31 |  | Mrz17 | 0% | 8.91 | 8.51
SoK481---Apr17 | Solar | Inbetriebnahme 04/2017 | Freiflächen- und Nicht-Gebäudeanlagen |  | 8.51 | 8.91 | 7.13 |  | 2017-01-31 |  | Apr17 | 0% | 8.91 | 8.51
SoK481---Mai17 | Solar | Inbetriebnahme 05/2017 | Freiflächen- und Nicht-Gebäudeanlagen |  | 8.49 | 8.89 | 7.11 |  | 2017-05-22 |  | Mai17 | 0.25% | 8.8877 | 8.4877
SoK481---Jun17 | Solar | Inbetriebnahme 06/2017 | Freiflächen- und Nicht-Gebäudeanlagen |  | 8.47 | 8.87 | 7.1 |  | 2017-05-22 |  | Jun17 | 0.25% | 8.8655 | 8.4655
SoK481---Jul17 | Solar | Inbetriebnahme 07/2017 | Freiflächen- und Nicht-Gebäudeanlagen |  | 8.44 | 8.84 | 7.07 |  | 2017-07-03 |  | Jul17 | 0.25% | 8.8433 | 8.4433
SoK481---Aug17 | Solar | Inbetriebnahme 08/2017 | Freiflächen- und Nicht-Gebäudeanlagen |  | 8.44 | 8.84 | 7.07 |  | 2017-07-31 |  | Aug17 | 0% | 8.8433 | 8.4433
SoK481---Sep17 | Solar | Inbetriebnahme 09/2017 | Freiflächen- und Nicht-Gebäudeanlagen |  | 8.44 | 8.84 | 7.07 |  | 2017-07-31 |  | Sep17 | 0% | 8.8433 | 8.4433
SoK481---Okt17 | Solar | Inbetriebnahme 10/2017 | Freiflächen- und Nicht-Gebäudeanlagen |  | 8.44 | 8.84 | 7.07 |  | 2017-07-31 |  | Okt17 | 0% | 8.8433 | 8.4433
SoK481---Nov17 | Solar | Inbetriebnahme 11/2017 | Freiflächen- und Nicht-Gebäudeanlagen |  | 8.44 | 8.84 | 7.07 |  | 2016-12-01 |  | Nov17 | 0% | 8.8433 | 8.4433
SoK481---Dez17 | Solar | Inbetriebnahme 12/2017 | Freiflächen- und Nicht-Gebäudeanlagen |  | 8.44 | 8.84 | 7.07 |  | 2016-12-01 |  | Dez17 | 0% | 8.8433 | 8.4433
[11 empty] | Monat | Degressionssatz | AW (Anzulegender Wert) | EV (Einspeisevergütung)
SoK481---Jan18 | Solar | Inbetriebnahme 01/2018 | Freiflächen- und Nicht-Gebäudeanlagen |  | 8.44 | 8.84 | 7.07 |  | 2017-12-08 | 2018 | Jan18 | 0% | 8.8433 | 8.4433
SoK481---Feb18 | Solar | Inbetriebnahme 02/2018 | Freiflächen- und Nicht-Gebäudeanlagen |  | 8.44 | 8.84 | 7.07 |  | 2018-01-31 |  | Feb18 | 0% | 8.8433 | 8.4433
SoK481---Mrz18 | Solar | Inbetriebnahme 03/2018 | Freiflächen- und Nicht-Gebäudeanlagen |  | 8.44 | 8.84 | 7.07 |  | 2018-01-31 |  | Mrz18 | 0% | 8.8433 | 8.4433
SoK481---Apr18 | Solar | Inbetriebnahme 04/2018 | Freiflächen- und Nicht-Gebäudeanlagen |  | 8.44 | 8.84 | 7.07 |  | 2018-01-31 |  | Apr18 | 0% | 8.8433 | 8.4433
SoK481---Mai18 | Solar | Inbetriebnahme 05/2018 | Freiflächen- und Nicht-Gebäudeanlagen |  | 8.44 | 8.84 | 7.07 |  | 2018-05-02 |  | Mai18 | 0% | 8.8433 | 8.4433
SoK481---Jun18 | Solar | Inbetriebnahme 06/2018 | Freiflächen- und Nicht-Gebäudeanlagen |  | 8.44 | 8.84 | 7.07 |  | 2018-05-02 |  | Jun18 | 0% | 8.8433 | 8.4433
SoK481---Jul18 | Solar | Inbetriebnahme 07/2018 | Freiflächen- und Nicht-Gebäudeanlagen |  | 8.44 | 8.84 | 7.07 |  | 2018-05-02 |  | Jul18 | 0% | 8.8433 | 8.4433
SoK481---Aug18 | Solar | Inbetriebnahme 08/2018 | Freiflächen- und Nicht-Gebäudeanlagen |  | 8.35 | 8.75 | 7 |  | 2018-08-06 |  | Aug18 | 1% | 8.7549 | 8.3549
SoK481---Sep18 | Solar | Inbetriebnahme 09/2018 | Freiflächen- und Nicht-Gebäudeanlagen |  | 8.27 | 8.67 | 6.94 |  | 2018-08-06 |  | Sep18 | 1% | 8.6674 | 8.2674
SoK481---Okt18 | Solar | Inbetriebnahme 10/2018 | Freiflächen- und Nicht-Gebäudeanlagen |  | 8.18 | 8.58 | 6.86 |  | 2018-08-06 |  | Okt18 | 1% | 8.5807 | 8.1807
SoK481---Nov18 | Solar | Inbetriebnahme 11/2018 | Freiflächen- und Nicht-Gebäudeanlagen |  | 8.09 | 8.49 | 6.79 |  | 2018-10-31 |  | Nov18 | 1% | 8.4949 | 8.0949
SoK481---Dez18 | Solar | Inbetriebnahme 12/2018 | Freiflächen- und Nicht-Gebäudeanlagen |  | 8.01 | 8.41 | 6.73 |  | 2018-10-31 |  | Dez18 | 1% | 8.4099 | 8.0099
[11 empty] | Monat | Degressionssatz | AW (Anzulegender Wert) | EV (Einspeisevergütung)
SoK481---Jan19 | Solar | Inbetriebnahme 01/2019 | Freiflächen- und Nicht-Gebäudeanlagen |  | 7.93 | 8.33 | 6.66 |  | 2018-11-15 | 2019 | Jan19 | 1% | 8.3258 | 7.9258
SoK481---Feb19 | Solar | Inbetriebnahme 02/2019 | Freiflächen- und Nicht-Gebäudeanlagen |  | 7.84 | 8.24 | 6.59 |  | 2019-01-31 |  | Feb19 | 1% | 8.2426 | 7.8426
SoK481---Mrz19 | Solar | Inbetriebnahme 03/2019 | Freiflächen- und Nicht-Gebäudeanlagen |  | 7.76 | 8.16 | 6.53 |  | 2019-01-31 |  | Mrz19 | 1% | 8.1601 | 7.7601
SoK481---Apr19 | Solar | Inbetriebnahme 04/2019 | Freiflächen- und Nicht-Gebäudeanlagen |  | 7.68 | 8.08 | 6.46 |  | 2019-01-31 |  | Apr19 | 1% | 8.0785 | 7.6785
SoK481---Mai19 | Solar | Inbetriebnahme 05/2019 | Freiflächen- und Nicht-Gebäudeanlagen |  | 7.57 | 7.97 | 6.38 |  | 2019-04-30 |  | Mai19 | 1.4% | 7.9654 | 7.5654
SoK481---Jun19 | Solar | Inbetriebnahme 06/2019 | Freiflächen- und Nicht-Gebäudeanlagen |  | 7.45 | 7.85 | 6.28 |  | 2019-04-30 |  | Jun19 | 1.4% | 7.8539 | 7.4539
SoK481---Jul19 | Solar | Inbetriebnahme 07/2019 | Freiflächen- und Nicht-Gebäudeanlagen |  | 7.34 | 7.74 | 6.19 |  | 2019-04-30 |  | Jul19 | 1.4% | 7.744 | 7.344
SoK481---Aug19 | Solar | Inbetriebnahme 08/2019 | Freiflächen- und Nicht-Gebäudeanlagen |  | 7.24 | 7.64 | 6.11 |  | 2019-07-31 |  | Aug19 | 1.4% | 7.6356 | 7.2356
SoK481---Sep19 | Solar | Inbetriebnahme 09/2019 | Freiflächen- und Nicht-Gebäudeanlagen |  | 7.13 | 7.53 | 6.02 |  | 2019-07-31 |  | Sep19 | 1.4% | 7.5287 | 7.1287
SoK481---Okt19 | Solar | Inbetriebnahme 10/2019 | Freiflächen- und Nicht-Gebäudeanlagen |  | 7.02 | 7.42 | 5.94 |  | 2019-07-31 |  | Okt19 | 1.4% | 7.4233 | 7.0233
SoK481---Nov19 | Solar | Inbetriebnahme 11/2019 | Freiflächen- und Nicht-Gebäudeanlagen |  | 6.95 | 7.35 | 5.88 |  | 2019-10-31 |  | Nov19 | 1% | 7.349 | 6.949
SoK481---Dez19 | Solar | Inbetriebnahme 12/2019 | Freiflächen- und Nicht-Gebäudeanlagen |  | 6.88 | 7.28 | 5.82 |  | 2019-10-31 |  | Dez19 | 1% | 7.2755 | 6.8755
[11 empty] | Monat | Degressionssatz | AW (Anzulegender Wert) | EV (Einspeisevergütung)
SoK481---Jan20 | Solar | Inbetriebnahme 01/2020 | Freiflächen- und Nicht-Gebäudeanlagen |  | 6.8 | 7.2 | 5.76 |  | 2019-11-27 | 2020 | Jan20 | 1% | 7.2028 | 6.8028
SoK481---Feb20 | Solar | Inbetriebnahme 02/2020 | Freiflächen- und Nicht-Gebäudeanlagen |  | 6.7 | 7.1 | 5.68 |  | 2020-02-12 |  | Feb20 | 1.4% | 7.1019 | 6.7019
SoK481---Mrz20 | Solar | Inbetriebnahme 03/2020 | Freiflächen- und Nicht-Gebäudeanlagen |  | 6.6 | 7 | 5.6 |  | 2020-02-12 |  | Mrz20 | 1.4% | 7.0025 | 6.6025
SoK481---Apr20 | Solar | Inbetriebnahme 04/2020 | Freiflächen- und Nicht-Gebäudeanlagen |  | 6.5 | 6.9 | 5.52 |  | 2020-02-12 |  | Apr20 | 1.4% | 6.9045 | 6.5045
SoK481---Mai20 | Solar | Inbetriebnahme 05/2020 | Freiflächen- und Nicht-Gebäudeanlagen |  | 6.41 | 6.81 | 5.45 |  | 2020-04-30 |  | Mai20 | 1.4% | 6.8078 | 6.4078
SoK481---Jun20 | Solar | Inbetriebnahme 06/2020 | Freiflächen- und Nicht-Gebäudeanlagen |  | 6.31 | 6.71 | 5.37 |  | 2020-04-30 |  | Jun20 | 1.4% | 6.7125 | 6.3125
SoK481---Jul20 | Solar | Inbetriebnahme 07/2020 | Freiflächen- und Nicht-Gebäudeanlagen |  | 6.22 | 6.62 | 5.3 |  | 2020-04-30 |  | Jul20 | 1.4% | 6.6185 | 6.2185
SoK481---Aug20 | Solar | Inbetriebnahme 08/2020 | Freiflächen- und Nicht-Gebäudeanlagen |  | 6.13 | 6.53 | 5.22 |  | 2020-08-21 |  | Aug20 | 1.4% | 6.5259 | 6.1259
SoK481---Sep20 | Solar | Inbetriebnahme 09/2020 | Freiflächen- und Nicht-Gebäudeanlagen |  | 6.03 | 6.43 | 5.14 |  | 2020-08-21 |  | Sep20 | 1.4% | 6.4345 | 6.0345
SoK481---Okt20 | Solar | Inbetriebnahme 10/2020 | Freiflächen- und Nicht-Gebäudeanlagen |  | 5.94 | 6.34 | 5.07 |  | 2020-08-21 |  | Okt20 | 1.4% | 6.3444 | 5.9444
SoK481---Nov20 | Solar | Inbetriebnahme 11/2020 | Freiflächen- und Nicht-Gebäudeanlagen |  | 5.83 | 6.23 | 4.98 |  | 2020-11-05 |  | Nov20 | 1.8% | 6.2302 | 5.8302
SoK481---Dez20 | Solar | Inbetriebnahme 12/2020 | Freiflächen- und Nicht-Gebäudeanlagen |  | 5.72 | 6.12 | 4.9 |  | 2020-11-05 |  | Dez20 | 1.8% | 6.1181 | 5.7181
[11 empty] | Monat | Degressionssatz | AW (Anzulegender Wert) | EV (Einspeisevergütung)
SoK481---Jan21 | Solar | Inbetriebnahme 01/2021 | Freiflächen- und Nicht-Gebäudeanlagen |  | 5.61 | 6.01 | 4.81 |  | 2021-08-16 | 2021 | Jan21 | § 48 Abs. 1 EEG 2021 | 6.01 | 5.61
SoK481---Feb21 | Solar | Inbetriebnahme 02/2021 | Freiflächen- und Nicht-Gebäudeanlagen |  | 5.53 | 5.93 | 4.74 |  | 2021-08-16 |  | Feb21 | 1.4% | 5.9259 | 5.5259
SoK481---Mrz21 | Solar | Inbetriebnahme 03/2021 | Freiflächen- und Nicht-Gebäudeanlagen |  | 5.44 | 5.84 | 4.67 |  | 2021-08-16 |  | Mrz21 | 1.4% | 5.8429 | 5.4429
SoK481---Apr21 | Solar | Inbetriebnahme 04/2021 | Freiflächen- und Nicht-Gebäudeanlagen |  | 5.36 | 5.76 | 4.61 |  | 2021-08-16 |  | Apr21 | 1.4% | 5.7611 | 5.3611
SoK481---Mai21 | Solar | Inbetriebnahme 05/2021 | Freiflächen- und Nicht-Gebäudeanlagen |  | 5.28 | 5.68 | 4.54 |  | 2021-08-16 |  | Mai21 | 1.4% | 5.6804 | 5.2804
SoK481---Jun21 | Solar | Inbetriebnahme 06/2021 | Freiflächen- und Nicht-Gebäudeanlagen |  | 5.2 | 5.6 | 4.48 |  | 2021-08-16 |  | Jun21 | 1.4% | 5.6009 | 5.2009
SoK481---Jul21 | Solar | Inbetriebnahme 07/2021 | Freiflächen- und Nicht-Gebäudeanlagen |  | 5.12 | 5.52 | 4.42 |  | 2021-08-16 |  | Jul21 | 1.4% | 5.5225 | 5.1225
SoK481---Aug21 | Solar | Inbetriebnahme 08/2021 | Freiflächen- und Nicht-Gebäudeanlagen |  | 5.05 | 5.45 | 4.36 |  | 2021-08-16 |  | Aug21 | 1.4% | 5.4452 | 5.0452
SoK481---Sep21 | Solar | Inbetriebnahme 09/2021 | Freiflächen- und Nicht-Gebäudeanlagen |  | 4.97 | 5.37 | 4.3 |  | 2021-08-16 |  | Sep21 | 1.4% | 5.369 | 4.969
SoK481---Okt21 | Solar | Inbetriebnahme 10/2021 | Freiflächen- und Nicht-Gebäudeanlagen |  | 4.89 | 5.29 | 4.23 |  | 2021-08-16 |  | Okt21 | 1.4% | 5.2938 | 4.8938
SoK481---Nov21 | Solar | Inbetriebnahme 11/2021 | Freiflächen- und Nicht-Gebäudeanlagen |  | 4.82 | 5.22 | 4.18 |  | 2021-11-11 |  | Nov21 | 1.4% | 5.2197 | 4.8197
SoK481---Dez21 | Solar | Inbetriebnahme 12/2021 | Freiflächen- und Nicht-Gebäudeanlagen |  | 4.75 | 5.15 | 4.12 |  | 2021-11-11 |  | Dez21 | 1.4% | 5.1466 | 4.7466
[11 empty] | Monat | Degressionssatz | AW (Anzulegender Wert) | EV (Einspeisevergütung)
SoK481---Jan22 | Solar | Inbetriebnahme 01/2022 | Freiflächen- und Nicht-Gebäudeanlagen |  | 4.67 | 5.07 | 4.06 |  | 2021-12-06 | 2022 | Jan22 | 1.4% | 5.0745 | 4.6745
SoK481---Feb22 | Solar | Inbetriebnahme 02/2022 | Freiflächen- und Nicht-Gebäudeanlagen |  | 4.6 | 5 | 4 |  | 2022-01-31 |  | Feb22 | 1.4% | 5.0035 | 4.6035
SoK481---Mrz22 | Solar | Inbetriebnahme 03/2022 | Freiflächen- und Nicht-Gebäudeanlagen |  | 4.53 | 4.93 | 3.94 |  | 2022-01-31 |  | Mrz22 | 1.4% | 4.9335 | 4.5335
SoK481---Apr22 | Solar | Inbetriebnahme 04/2022 | Freiflächen- und Nicht-Gebäudeanlagen |  | 4.46 | 4.86 | 3.89 |  | 2022-01-31 |  | Apr22 | 1.4% | 4.8644 | 4.4644
SoK481---Mai22 | Solar | Inbetriebnahme 05/2022 | Freiflächen- und Nicht-Gebäudeanlagen |  | 4.4 | 4.8 | 3.84 |  | 2022-04-30 |  | Mai22 | 1.4% | 4.7963 | 4.3963
SoK481---Jun22 | Solar | Inbetriebnahme 06/2022 | Freiflächen- und Nicht-Gebäudeanlagen |  | 4.33 | 4.73 | 3.78 |  | 2022-04-30 |  | Jun22 | 1.4% | 4.7291 | 4.3291
SoK481---Jul22 | Solar | Inbetriebnahme 07/2022 | Freiflächen- und Nicht-Gebäudeanlagen |  | 4.26 | 4.66 | 3.73 |  | 2022-04-30 |  | Jul22 | 1.4% | 4.6629 | 4.2629
SoK481---Aug22 | Solar | Inbetriebnahme 08/2022 | Freiflächen- und Nicht-Gebäudeanlagen |  | 4.2 | 4.6 | 3.68 |  | 2022-08-01 |  | Aug22 | 1.4% | 4.5976 | 4.1976
SoK481---Sep22 | Solar | Inbetriebnahme 09/2022 | Freiflächen- und Nicht-Gebäudeanlagen |  | 4.13 | 4.53 | 3.62 |  | 2022-08-01 |  | Sep22 | 1.4% | 4.5333 | 4.1333
SoK481---Okt22 | Solar | Inbetriebnahme 10/2022 | Freiflächen- und Nicht-Gebäudeanlagen |  | 4.07 | 4.47 | 3.58 |  | 2022-08-01 |  | Okt22 | 1.4% | 4.4698 | 4.0698
SoK481---Nov22 | Solar | Inbetriebnahme 11/2022 | Freiflächen- und Nicht-Gebäudeanlagen |  | 3.99 | 4.39 | 3.51 |  | 2022-10-31 |  | Nov22 | 1.8% | 4.3894 | 3.9894
SoK481---Dez22 | Solar | Inbetriebnahme 12/2022 | Freiflächen- und Nicht-Gebäudeanlagen |  | 3.91 | 4.31 | 3.45 |  | 2022-10-31 |  | Dez22 | 1.8% | 4.3104 | 3.9104
[13 empty] | AW (Anzulegender Wert) | EV (Einspeisevergütung)
SoK481------23 | Solar | Inbetriebnahme 2023 | Freiflächen- und Nicht-Gebäudeanlagen 0 - 1 MW |  | 6.6 | 7 | 5.6 |  | 2022-12-01 | 2023 |  | § 48 Abs. 1 EEG 2023 | 7 | 6.6
[11 empty] | Monat | Degressionssatz | AW (Anzulegender Wert) | EV (Einspeisevergütung)
SoK481---Jan24 | Solar | Inbetriebnahme 01/2024 | Freiflächen- und Nicht-Gebäudeanlagen |  | 6.6 | 7 | 5.6 |  | 2023-12-08 | 2024 | Jan24 | 0% | 7 | 6.6 | Jan24
SoK481---Feb24 | Solar | Inbetriebnahme 02-07/2024 | Freiflächen- und Nicht-Gebäudeanlagen |  | 6.53 | 6.93 | 5.54 |  | 2023-12-08 |  | Feb24 | 1% | 6.93 | 6.53 | Feb24 | Jul24
SoK481---Aug24 | Solar | Inbetriebnahme 08-12/2024 | Freiflächen- und Nicht-Gebäudeanlagen |  | 6.46 | 6.86 | 5.49 |  | 2023-12-08 |  | Aug24 | 1% | 6.8607 | 6.4607 | Aug24 | Dez24
SgK330------09 | Solar/Gebäude | Inbetriebnahme 2009 | 0-30 kW |  | 43.01 | 43.01 | 34.41 |  | vor dem 01.10.2016
SgK331------09 | Solar/Gebäude | Inbetriebnahme 2009 | 30-100 kW |  | 40.91 | 40.91 | 32.73 |  | vor dem 01.10.2016
SgK332------09 | Solar/Gebäude | Inbetriebnahme 2009 | 100 kW-1 MW |  | 39.58 | 39.58 | 31.66 |  | vor dem 01.10.2016
SgK333------09 | Solar/Gebäude | Inbetriebnahme 2009 | > 1 MW |  | 33 | 33 | 26.4 |  | vor dem 01.10.2016
SgK3341-----09 | Solar/Gebäude | Inbetriebnahme 2009 | 0-30 kW, selbstverbrauchte Erzeugung |  | 43.01 | 43.01 |  |  | vor dem 01.10.2016
SgK3342-----09 | Solar/Gebäude | Inbetriebnahme 2009 | 0-30 kW, Rückvergütung für Selbstverbrauch |  | 18 | 18 |  |  | vor dem 01.10.2016
2010
SgK330------10 | Solar/Gebäude | Inbetriebnahme 01-06/2010 | 0-30 kW |  | 39.14 | 39.14 | 31.31 |  | vor dem 01.10.2016 | 39.1391 | 9% | Degressionssatz für Vergütungssätze nach § 33 Abs. 1 Nr. 1 EEG
SgK331------10 | Solar/Gebäude | Inbetriebnahme 01-06/2010 | 30-100 kW |  | 37.23 | 37.23 | 29.78 |  | vor dem 01.10.2016 | 37.2281 | 9% | Degressionssatz für Vergütungssätze nach § 33 Abs. 1 Nr. 2 EEG
SgK332------10 | Solar/Gebäude | Inbetriebnahme 01-06/2010 | 100 kW-1 MW |  | 35.23 | 35.23 | 28.18 |  | vor dem 01.10.2016 | 35.2262 | 11% | Degressionssatz für Vergütungssätze nach § 33 Abs. 1 Nr. 3 EEG
SgK333------10 | Solar/Gebäude | Inbetriebnahme 01-06/2010 | > 1 MW |  | 29.37 | 29.37 | 23.5 |  | vor dem 01.10.2016 | 29.37 | 11% | Degressionssatz für Vergütungssätze nach § 33 Abs. 1 Nr. 4 EEG
SgK3341-----10 | Solar/Gebäude | Inbetriebnahme 01-06/2010 | 0-30 kW, selbstverbrauchte Erzeugung |  | 39.14 | 39.14 |  |  | vor dem 01.10.2016 |  | 9% | Degressionssatz für Vergütungssätze nach § 33 Abs. 2 EEG
SgK3342-----10 | Solar/Gebäude | Inbetriebnahme 01-06/2010 | 0-30 kW, Rückvergütung für Selbstverbrauch |  | 16.38 | 16.38 |  |  | vor dem 01.10.2016 |  | 9% | Degressionssatz für Vergütungssätze nach § 33 Abs. 2 EEG
SgK330---Jul10 | Solar/Gebäude | Inbetriebnahme 07-09/2010 | 0-30 kW |  | 34.05 | 34.05 | 27.24 |  | vor dem 01.10.2016 | 34.051 | 13% | einmaliger Degressionssatz für Vergütungssätze nach § 33 Abs. 1 Nr. 1 EEG gültig bei Inbetriebnahme ab 1.7.2010
SgK331---Jul10 | Solar/Gebäude | Inbetriebnahme 07-09/2010 | 30-100 kW |  | 32.39 | 32.39 | 25.91 |  | vor dem 01.10.2016 | 32.3884 | 13% | einmaliger Degressionssatz für Vergütungssätze nach § 33 Abs. 1 Nr. 2 EEG gültig bei Inbetriebnahme ab 1.7.2010
SgK332---Jul10 | Solar/Gebäude | Inbetriebnahme 07-09/2010 | 100 kW-1 MW |  | 30.65 | 30.65 | 24.52 |  | vor dem 01.10.2016 | 30.6468 | 13% | einmaliger Degressionssatz für Vergütungssätze nach § 33 Abs. 1 Nr. 3 EEG gültig bei Inbetriebnahme ab 1.7.2010
SgK333---Jul10 | Solar/Gebäude | Inbetriebnahme 07-09/2010 | > 1 MW |  | 25.55 | 25.55 | 20.44 |  | vor dem 01.10.2016 | 25.5519 | 13% | einmaliger Degressionssatz für Vergütungssätze nach § 33 Abs. 1 Nr. 4 EEG gültig bei Inbetriebnahme ab 1.7.2010
SgK33410-Jul10 | Solar/Gebäude | Inbetriebnahme 07-09/2010 | 0-30 kW, selbstverbrauchte Erzeugung |  | 34.05 | 34.05 |  |  | vor dem 01.10.2016 |  |  | wie SgK330---Jul10
SgK33420-Jul10 | Solar/Gebäude | Inbetriebnahme 07-09/2010 | 0-30 kW, Rückvergütung für Selbstverbrauch bis 30% der Gesamterzeugung der Anlage |  | 16.38 | 16.38 |  |  | vor dem 01.10.2016 |  |  | Abzug nach § 33 (2) Nr. 1; Eigenverbrauchs-Vergütung für diesen Anteil: | [7 empty] | 17.67 | ct/kWh
SgK33430-Jul10 | Solar/Gebäude | Inbetriebnahme 07-09/2010 | 0-30 kW, Rückvergütung für Selbstverbrauch über 30% der Gesamterzeugung der Anlage |  | 12 | 12 |  |  | vor dem 01.10.2016 |  |  | Abzug nach § 33 (2) Nr. 2; Eigenverbrauchs-Vergütung für diesen Anteil: | [7 empty] | 22.05 | ct/kWh
SgK33411-Jul10 | Solar/Gebäude | Inbetriebnahme 07-09/2010 | 30-100 kW, selbstverbrauchte Erzeugung |  | 32.39 | 32.39 |  |  | vor dem 01.10.2016 |  |  | wie SgK331---Jul10
SgK33421-Jul10 | Solar/Gebäude | Inbetriebnahme 07-09/2010 | 30-100 kW, Rückvergütung für Selbstverbrauch bis 30% der Gesamterzeugung der Anlage |  | 16.38 | 16.38 |  |  | vor dem 01.10.2016 |  |  | Abzug nach § 33 (2) Nr. 1; Eigenverbrauchs-Vergütung für diesen Anteil: | [7 empty] | 16.01 | ct/kWh
SgK33431-Jul10 | Solar/Gebäude | Inbetriebnahme 07-09/2010 | 30-100 kW, Rückvergütung für Selbstverbrauch über 30% der Gesamterzeugung der Anlage |  | 12 | 12 |  |  | vor dem 01.10.2016 |  |  | Abzug nach § 33 (2) Nr. 2; Eigenverbrauchs-Vergütung für diesen Anteil: | [7 empty] | 20.39 | ct/kWh
SgK33412-Jul10 | Solar/Gebäude | Inbetriebnahme 07-09/2010 | 100-500 kW, selbstverbrauchte Erzeugung |  | 30.65 | 30.65 |  |  | vor dem 01.10.2016 |  |  | wie SgK332---Jul10
SgK33422-Jul10 | Solar/Gebäude | Inbetriebnahme 07-09/2010 | 100-500 kW, Rückvergütung für Selbstverbrauch bis 30% der Gesamterzeugung der Anlage |  | 16.38 | 16.38 |  |  | vor dem 01.10.2016 |  |  | Abzug nach § 33 (2) Nr. 1; Eigenverbrauchs-Vergütung für diesen Anteil: | [7 empty] | 14.27 | ct/kWh
SgK33432-Jul10 | Solar/Gebäude | Inbetriebnahme 07-09/2010 | 100-500 kW, Rückvergütung für Selbstverbrauch über 30% der Gesamterzeugung der Anlage |  | 12 | 12 |  |  | vor dem 01.10.2016 |  |  | Abzug nach § 33 (2) Nr. 2; Eigenverbrauchs-Vergütung für diesen Anteil: | [7 empty] | 18.65 | ct/kWh
SgK330---Okt10 | Solar/Gebäude | Inbetriebnahme 10-12/2010 | 0-30 kW |  | 33.03 | 33.03 | 26.42 |  | vor dem 01.10.2016 | 33.0295 | 3% | Degression gegenüber IB von Juli-Sept 2010; für Vergütungssätze nach § 33 Abs. 1 Nr. 1 EEG gültig bei Inbetriebnahme ab 1.10.2010
SgK331---Okt10 | Solar/Gebäude | Inbetriebnahme 10-12/2010 | 30-100 kW |  | 31.42 | 31.42 | 25.14 |  | vor dem 01.10.2016 | 31.4168 | 3% | Degression gegenüber IB von Juli-Sept 2010; für Vergütungssätze nach § 33 Abs. 1 Nr. 2 EEG gültig bei Inbetriebnahme ab 1.10.2010
SgK332---Okt10 | Solar/Gebäude | Inbetriebnahme 10-12/2010 | 100 kW-1 MW |  | 29.73 | 29.73 | 23.78 |  | vor dem 01.10.2016 | 29.7274 | 3% | Degression gegenüber IB von Juli-Sept 2010; für Vergütungssätze nach § 33 Abs. 1 Nr. 3 EEG gültig bei Inbetriebnahme ab 1.10.2010
SgK333---Okt10 | Solar/Gebäude | Inbetriebnahme 10-12/2010 | > 1 MW |  | 24.79 | 24.79 | 19.83 |  | vor dem 01.10.2016 | 24.7853 | 3% | Degression gegenüber IB von Juli-Sept 2010; für Vergütungssätze nach § 33 Abs. 1 Nr. 4 EEG gültig bei Inbetriebnahme ab 1.10.2010
SgK33410-Okt10 | Solar/Gebäude | Inbetriebnahme 10-12/2010 | 0-30 kW, selbstverbrauchte Erzeugung |  | 33.03 | 33.03 |  |  | vor dem 01.10.2016 |  |  | wie SgK330---Okt10
SgK33420-Okt10 | Solar/Gebäude | Inbetriebnahme 10-12/2010 | 0-30 kW, Rückvergütung für Selbstverbrauch bis 30% der Gesamterzeugung der Anlage |  | 16.38 | 16.38 |  |  | vor dem 01.10.2016 |  |  | Abzug nach § 33 (2) Nr. 1; Eigenverbrauchs-Vergütung für diesen Anteil: | [7 empty] | 16.65 | ct/kWh
SgK33430-Okt10 | Solar/Gebäude | Inbetriebnahme 10-12/2010 | 0-30 kW, Rückvergütung für Selbstverbrauch über 30% der Gesamterzeugung der Anlage |  | 12 | 12 |  |  | vor dem 01.10.2016 |  |  | Abzug nach § 33 (2) Nr. 2; Eigenverbrauchs-Vergütung für diesen Anteil: | [7 empty] | 21.03 | ct/kWh
SgK33411-Okt10 | Solar/Gebäude | Inbetriebnahme 10-12/2010 | 30-100 kW, selbstverbrauchte Erzeugung |  | 31.42 | 31.42 |  |  | vor dem 01.10.2016 |  |  | wie SgK331---Okt10
SgK33421-Okt10 | Solar/Gebäude | Inbetriebnahme 10-12/2010 | 30-100 kW, Rückvergütung für Selbstverbrauch bis 30% der Gesamterzeugung der Anlage |  | 16.38 | 16.38 |  |  | vor dem 01.10.2016 |  |  | Abzug nach § 33 (2) Nr. 1; Eigenverbrauchs-Vergütung für diesen Anteil: | [7 empty] | 15.04 | ct/kWh
SgK33431-Okt10 | Solar/Gebäude | Inbetriebnahme 10-12/2010 | 30-100 kW, Rückvergütung für Selbstverbrauch über 30% der Gesamterzeugung der Anlage |  | 12 | 12 |  |  | vor dem 01.10.2016 |  |  | Abzug nach § 33 (2) Nr. 2; Eigenverbrauchs-Vergütung für diesen Anteil: | [7 empty] | 19.42 | ct/kWh
SgK33412-Okt10 | Solar/Gebäude | Inbetriebnahme 10-12/2010 | 100-500 kW, selbstverbrauchte Erzeugung |  | 29.73 | 29.73 |  |  | vor dem 01.10.2016 |  |  | wie SgK332---Okt10
SgK33422-Okt10 | Solar/Gebäude | Inbetriebnahme 10-12/2010 | 100-500 kW, Rückvergütung für Selbstverbrauch bis 30% der Gesamterzeugung der Anlage |  | 16.38 | 16.38 |  |  | vor dem 01.10.2016 |  |  | Abzug nach § 33 (2) Nr. 1; Eigenverbrauchs-Vergütung für diesen Anteil: | [7 empty] | 13.35 | ct/kWh
SgK33432-Okt10 | Solar/Gebäude | Inbetriebnahme 10-12/2010 | 100-500 kW, Rückvergütung für Selbstverbrauch über 30% der Gesamterzeugung der Anlage |  | 12 | 12 |  |  | vor dem 01.10.2016 |  |  | Abzug nach § 33 (2) Nr. 2; Eigenverbrauchs-Vergütung für diesen Anteil: | [7 empty] | 17.73 | ct/kWh
2011
SgK330------11 | Solar/Gebäude | Inbetriebnahme 2011 | 0-30 kW |  | 28.74 | 28.74 | 22.99 |  | vor dem 01.10.2016 | 28.7357 | 13% | Degression gegenüber IB von Okt-Dez 2010; für Vergütungssätze nach § 33 Abs. 1 Nr. 1 EEG gültig bei Inbetriebnahme ab 01.01.2011 bis 30.06.2011
SgK331------11 | Solar/Gebäude | Inbetriebnahme 2011 | 30-100 kW |  | 27.33 | 27.33 | 21.86 |  | vor dem 01.10.2016 | 27.3326 | 13% | Degression gegenüber IB von Okt-Dez 2010; für Vergütungssätze nach § 33 Abs. 1 Nr. 2 EEG gültig bei Inbetriebnahme ab 01.01.2011 bis 30.06.2011
SgK332------11 | Solar/Gebäude | Inbetriebnahme 2011 | 100 kW-1 MW |  | 25.86 | 25.86 | 20.69 |  | vor dem 01.10.2016 | 25.8628 | 13% | Degression gegenüber IB von Okt-Dez 2010; für Vergütungssätze nach § 33 Abs. 1 Nr. 3 EEG gültig bei Inbetriebnahme ab 01.01.2011 bis 30.06.2011
SgK333------11 | Solar/Gebäude | Inbetriebnahme 2011 | > 1 MW |  | 21.56 | 21.56 | 17.25 |  | vor dem 01.10.2016 | 21.5632 | 13% | Degression gegenüber IB von Okt-Dez 2010; für Vergütungssätze nach § 33 Abs. 1 Nr. 4 EEG gültig bei Inbetriebnahme ab 01.01.2011 bis 30.06.2011
SgK33410----11 | Solar/Gebäude | Inbetriebnahme 2011 | 0-30 kW, selbstverbrauchte Erzeugung |  | 28.74 | 28.74 |  |  | vor dem 01.10.2016 |  |  | wie SgK330-------11
SgK33420----11 | Solar/Gebäude | Inbetriebnahme 2011 | 0-30 kW, Rückvergütung für Selbstverbrauch bis 30% der Gesamterzeugung der Anlage |  | 16.38 | 16.38 |  |  | vor dem 01.10.2016 |  |  | Abzug nach § 33 (2) Nr. 1; Eigenverbrauchs-Vergütung für diesen Anteil: | [7 empty] | 12.36 | ct/kWh
SgK33430----11 | Solar/Gebäude | Inbetriebnahme 2011 | 0-30 kW, Rückvergütung für Selbstverbrauch über 30% der Gesamterzeugung der Anlage |  | 12 | 12 |  |  | vor dem 01.10.2016 |  |  | Abzug nach § 33 (2) Nr. 2; Eigenverbrauchs-Vergütung für diesen Anteil: | [7 empty] | 16.74 | ct/kWh
SgK33411----11 | Solar/Gebäude | Inbetriebnahme 2011 | 30-100 kW, selbstverbrauchte Erzeugung |  | 27.33 | 27.33 |  |  | vor dem 01.10.2016 |  |  | wie SgK331------11
SgK33421----11 | Solar/Gebäude | Inbetriebnahme 2011 | 30-100 kW, Rückvergütung für Selbstverbrauch bis 30% der Gesamterzeugung der Anlage |  | 16.38 | 16.38 |  |  | vor dem 01.10.2016 |  |  | Abzug nach § 33 (2) Nr. 1; Eigenverbrauchs-Vergütung für diesen Anteil: | [7 empty] | 10.95 | ct/kWh
SgK33431----11 | Solar/Gebäude | Inbetriebnahme 2011 | 30-100 kW, Rückvergütung für Selbstverbrauch über 30% der Gesamterzeugung der Anlage |  | 12 | 12 |  |  | vor dem 01.10.2016 |  |  | Abzug nach § 33 (2) Nr. 2; Eigenverbrauchs-Vergütung für diesen Anteil: | [7 empty] | 15.33 | ct/kWh
SgK33412----11 | Solar/Gebäude | Inbetriebnahme 2011 | 100-500 kW, selbstverbrauchte Erzeugung |  | 25.86 | 25.86 |  |  | vor dem 01.10.2016 |  |  | wie SgK332------11
SgK33422----11 | Solar/Gebäude | Inbetriebnahme 2011 | 100-500 kW, Rückvergütung für Selbstverbrauch bis 30% der Gesamterzeugung der Anlage |  | 16.38 | 16.38 |  |  | vor dem 01.10.2016 |  |  | Abzug nach § 33 (2) Nr. 1; Eigenverbrauchs-Vergütung für diesen Anteil: | [7 empty] | 9.48 | ct/kWh
SgK33432----11 | Solar/Gebäude | Inbetriebnahme 2011 | 100-500 kW, Rückvergütung für Selbstverbrauch über 30% der Gesamterzeugung der Anlage |  | 12 | 12 |  |  | vor dem 01.10.2016 |  |  | Abzug nach § 33 (2) Nr. 2; Eigenverbrauchs-Vergütung für diesen Anteil: | [7 empty] | 13.86 | ct/kWh
2012
SgK330------12 | Solar/Gebäude | Inbetriebnahme 01-03/2012 | 0-30 kW |  | 24.43 | 24.43 | 19.54 |  | vor dem 01.10.2016 | 24.429 | 15% | Degression gegenüber § 33 Abs. 1 Nr. 1 EEG 2012 (28,74 ct/kWh)
SgK331------12 | Solar/Gebäude | Inbetriebnahme 01-03/2012 | 30-100 kW |  | 23.23 | 23.23 | 18.58 |  | vor dem 01.10.2016 | 23.2305 | 15% | Degression gegenüber § 33 Abs. 1 Nr. 2 EEG 2012 (27,33 ct/kWh)
SgK332------12 | Solar/Gebäude | Inbetriebnahme 01-03/2012 | 100 kW-1 MW |  | 21.98 | 21.98 | 17.58 |  | vor dem 01.10.2016 | 21.981 | 15% | Degression gegenüber § 33 Abs. 1 Nr. 3 EEG 2012 (25,86 ct/kWh)
SgK333------12 | Solar/Gebäude | Inbetriebnahme 01-03/2012 | > 1 MW |  | 18.33 | 18.33 | 14.66 |  | vor dem 01.10.2016 | 18.326 | 15% | Degression gegenüber § 33 Abs. 1 Nr. 4 EEG 2012 (21,56 ct/kWh)
SgK33410----12 | Solar/Gebäude | Inbetriebnahme 01-03/2012 | 0-30 kW, selbstverbrauchte Erzeugung |  | 24.43 | 24.43 |  |  | vor dem 01.10.2016 |  |  | wie SgK330-------12
SgK33420----12 | Solar/Gebäude | Inbetriebnahme 01-03/2012 | 0-30 kW, Rückvergütung für Selbstverbrauch bis 30% der Gesamterzeugung der Anlage |  | 16.38 | 16.38 |  |  | vor dem 01.10.2016 |  |  | Abzug nach § 33 (2) Nr. 1; Eigenverbrauchs-Vergütung für diesen Anteil: | [7 empty] | 8.05 | ct/kWh
SgK33430----12 | Solar/Gebäude | Inbetriebnahme 01-03/2012 | 0-30 kW, Rückvergütung für Selbstverbrauch über 30% der Gesamterzeugung der Anlage |  | 12 | 12 |  |  | vor dem 01.10.2016 |  |  | Abzug nach § 33 (2) Nr. 2; Eigenverbrauchs-Vergütung für diesen Anteil: | [7 empty] | 12.43 | ct/kWh
SgK33411----12 | Solar/Gebäude | Inbetriebnahme 01-03/2012 | 30-100 kW, selbstverbrauchte Erzeugung |  | 23.23 | 23.23 |  |  | vor dem 01.10.2016 |  |  | wie SgK331-------12
SgK33421----12 | Solar/Gebäude | Inbetriebnahme 01-03/2012 | 30-100 kW, Rückvergütung für Selbstverbrauch bis 30% der Gesamterzeugung der Anlage |  | 16.38 | 16.38 |  |  | vor dem 01.10.2016 |  |  | Abzug nach § 33 (2) Nr. 1; Eigenverbrauchs-Vergütung für diesen Anteil: | [7 empty] | 6.85 | ct/kWh
SgK33431----12 | Solar/Gebäude | Inbetriebnahme 01-03/2012 | 30-100 kW, Rückvergütung für Selbstverbrauch über 30% der Gesamterzeugung der Anlage |  | 12 | 12 |  |  | vor dem 01.10.2016 |  |  | Abzug nach § 33 (2) Nr. 2; Eigenverbrauchs-Vergütung für diesen Anteil: | [7 empty] | 11.23 | ct/kWh
SgK33412----12 | Solar/Gebäude | Inbetriebnahme 01-03/2012 | 100-500 kW, selbstverbrauchte Erzeugung |  | 21.98 | 21.98 |  |  | vor dem 01.10.2016 |  |  | wie SgK332-------12
SgK33422----12 | Solar/Gebäude | Inbetriebnahme 01-03/2012 | 100-500 kW, Rückvergütung für Selbstverbrauch bis 30% der Gesamterzeugung der Anlage |  | 16.38 | 16.38 |  |  | vor dem 01.10.2016 |  |  | Abzug nach § 33 (2) Nr. 1; Eigenverbrauchs-Vergütung für diesen Anteil: | [7 empty] | 5.6 | ct/kWh
SgK33432----12 | Solar/Gebäude | Inbetriebnahme 01-03/2012 | 100-500 kW, Rückvergütung für Selbstverbrauch über 30% der Gesamterzeugung der Anlage |  | 12 | 12 |  |  | vor dem 01.10.2016 |  |  | Abzug nach § 33 (2) Nr. 2; Eigenverbrauchs-Vergütung für diesen Anteil: | [7 empty] | 9.98 | ct/kWh
SgK330BS----12 | Solar/Gebäude | Inbetriebnahme 04-06/2012 | Bestandsschutz Netzanschlussbegehren vor 24.02.2012, 0-30 kW |  | 24.43 | 24.43 | 19.54 |  | vor dem 01.10.2016
SgK331BS----12 | Solar/Gebäude | Inbetriebnahme 04-06/2012 | Bestandsschutz Netzanschlussbegehren vor 24.02.2012, 30-100 kW |  | 23.23 | 23.23 | 18.58 |  | vor dem 01.10.2016
SgK332BS----12 | Solar/Gebäude | Inbetriebnahme 04-06/2012 | Bestandsschutz Netzanschlussbegehren vor 24.02.2012, 100 kW-1 MW |  | 21.98 | 21.98 | 17.58 |  | vor dem 01.10.2016
SgK333BS----12 | Solar/Gebäude | Inbetriebnahme 04-06/2012 | Bestandsschutz Netzanschlussbegehren vor 24.02.2012, > 1 MW |  | 18.33 | 18.33 | 14.66 |  | vor dem 01.10.2016
SgK33410BS--12 | Solar/Gebäude | Inbetriebnahme 04-06/2012 | Bestandsschutz Netzanschlussbegehren vor 24.02.2012, 0-30 kW, selbstverbrauchte Erzeugung |  | 24.43 | 24.43 |  |  | vor dem 01.10.2016
SgK33420BS--12 | Solar/Gebäude | Inbetriebnahme 04-06/2012 | Bestandsschutz Netzanschlussbegehren vor 24.02.2012, 0-30 kW, Rückvergütung SV bis 30% der Gesamterzeugung der Anlage |  | 16.38 | 16.38 |  |  | vor dem 01.10.2016
SgK33430BS--12 | Solar/Gebäude | Inbetriebnahme 04-06/2012 | Bestandsschutz Netzanschlussbegehren vor 24.02.2012, 0-30 kW, Rückvergütung SV über 30% der Gesamterzeugung der Anlage |  | 12 | 12 |  |  | vor dem 01.10.2016
SgK33411BS--12 | Solar/Gebäude | Inbetriebnahme 04-06/2012 | Bestandsschutz Netzanschlussbegehren vor 24.02.2012, 30-100 kW, selbstverbrauchte Erzeugung |  | 23.23 | 23.23 |  |  | vor dem 01.10.2016
SgK33421BS--12 | Solar/Gebäude | Inbetriebnahme 04-06/2012 | Bestandsschutz Netzanschlussbegehren vor 24.02.2012, 30-100 kW, Rückvergütung SV bis 30% der Gesamterzeugung der Anlage |  | 16.38 | 16.38 |  |  | vor dem 01.10.2016
SgK33431BS--12 | Solar/Gebäude | Inbetriebnahme 04-06/2012 | Bestandsschutz Netzanschlussbegehren vor 24.02.2012, 30-100 kW, Rückvergütung SV über 30% der Gesamterzeugung der Anlage |  | 12 | 12 |  |  | vor dem 01.10.2016
SgK33412BS--12 | Solar/Gebäude | Inbetriebnahme 04-06/2012 | Bestandsschutz Netzanschlussbegehren vor 24.02.2012, 100-500 kW, selbstverbrauchte Erzeugung |  | 21.98 | 21.98 |  |  | vor dem 01.10.2016
SgK33422BS--12 | Solar/Gebäude | Inbetriebnahme 04-06/2012 | Bestandsschutz Netzanschlussbegehren vor 24.02.2012, 100-500 kW, Rückvergütung für SV bis 30% der Gesamterzeugung der Anlage |  | 16.38 | 16.38 |  |  | vor dem 01.10.2016
SgK33432BS--12 | Solar/Gebäude | Inbetriebnahme 04-06/2012 | Bestandsschutz Netzanschlussbegehren vor 24.02.2012, 100-500 kW, Rückvergütung SV über 30% der Gesamterzeugung der Anlage |  | 12 | 12 |  |  | vor dem 01.10.2016
[10 empty] | 2012 |  | Monat | Degression | 0 - 10 kW | 10 - 40 kW | 40 kW - 1 MW | 1 - 10 MW
SgK3220--Apr12 | Solar/Gebäude | Inbetriebnahme 04/2012 | 0 - 10 kW |  | 19.5 | 19.5 | 15.6 |  | vor dem 01.10.2016 |  |  | Apr12 |  | 19.5 | 18.5 | 16.5 | 13.5
SgK3221--Apr12 | Solar/Gebäude | Inbetriebnahme 04/2012 | 10 - 40 kW |  | 18.5 | 18.5 | 14.8 |  | vor dem 01.10.2016 |  |  | Mai12 | 1% | 19.305 | 18.315 | 16.335 | 13.365
SgK3222--Apr12 | Solar/Gebäude | Inbetriebnahme 04/2012 | 40 kW - 1 MW |  | 16.5 | 16.5 | 13.2 |  | vor dem 01.10.2016 |  |  | Jun12 | 1% | 19.112 | 18.1319 | 16.1716 | 13.2314
SgK3223--Apr12 | Solar/Gebäude | Inbetriebnahme 04/2012 | 1 - 10 MW |  | 13.5 | 13.5 | 10.8 |  | vor dem 01.10.2016 |  |  | Jul12 | 1% | 18.9208 | 17.9505 | 16.0099 | 13.099
SgK3220--Mai12 | Solar/Gebäude | Inbetriebnahme 05/2012 | 0 - 10 kW |  | 19.31 | 19.31 | 15.45 |  | vor dem 01.10.2016 |  |  | Aug12 | 1% | 18.7316 | 17.771 | 15.8498 | 12.968
SgK3221--Mai12 | Solar/Gebäude | Inbetriebnahme 05/2012 | 10 - 40 kW |  | 18.32 | 18.32 | 14.66 |  | vor dem 01.10.2016 |  |  | Sep12 | 1% | 18.5443 | 17.5933 | 15.6913 | 12.8384
SgK3222--Mai12 | Solar/Gebäude | Inbetriebnahme 05/2012 | 40 kW - 1 MW |  | 16.34 | 16.34 | 13.07 |  | vor dem 01.10.2016 |  |  | Okt12 | 1% | 18.3589 | 17.4174 | 15.5344 | 12.71
SgK3223--Mai12 | Solar/Gebäude | Inbetriebnahme 05/2012 | 1 - 10 MW |  | 13.37 | 13.37 | 10.7 |  | vor dem 01.10.2016 |  |  | Nov12 | 2.5% | 17.8999 | 16.9819 | 15.1461 | 12.3922
SgK3220--Jun12 | Solar/Gebäude | Inbetriebnahme 06/2012 | 0 - 10 kW |  | 19.11 | 19.11 | 15.29 |  | vor dem 01.10.2016 |  |  | Dez12 | 2.5% | 17.4524 | 16.5574 | 14.7674 | 12.0824
SgK3221--Jun12 | Solar/Gebäude | Inbetriebnahme 06/2012 | 10 - 40 kW |  | 18.13 | 18.13 | 14.5 |  | vor dem 01.10.2016
SgK3222--Jun12 | Solar/Gebäude | Inbetriebnahme 06/2012 | 40 kW - 1 MW |  | 16.17 | 16.17 | 12.94 |  | vor dem 01.10.2016
SgK3223--Jun12 | Solar/Gebäude | Inbetriebnahme 06/2012 | 1 - 10 MW |  | 13.23 | 13.23 | 10.58 |  | vor dem 01.10.2016
SgK3220--Jul12 | Solar/Gebäude | Inbetriebnahme 07/2012 | 0 - 10 kW |  | 18.92 | 18.92 | 15.14 |  | vor dem 01.10.2016
SgK3221--Jul12 | Solar/Gebäude | Inbetriebnahme 07/2012 | 10 - 40 kW |  | 17.95 | 17.95 | 14.36 |  | vor dem 01.10.2016
SgK3222--Jul12 | Solar/Gebäude | Inbetriebnahme 07/2012 | 40 kW - 1 MW |  | 16.01 | 16.01 | 12.81 |  | vor dem 01.10.2016
SgK3223--Jul12 | Solar/Gebäude | Inbetriebnahme 07/2012 | 1 - 10 MW |  | 13.1 | 13.1 | 10.48 |  | vor dem 01.10.2016
SgK3220--Aug12 | Solar/Gebäude | Inbetriebnahme 08/2012 | 0 - 10 kW |  | 18.73 | 18.73 | 14.98 |  | vor dem 01.10.2016
SgK3221--Aug12 | Solar/Gebäude | Inbetriebnahme 08/2012 | 10 - 40 kW |  | 17.77 | 17.77 | 14.22 |  | vor dem 01.10.2016
SgK3222--Aug12 | Solar/Gebäude | Inbetriebnahme 08/2012 | 40 kW - 1 MW |  | 15.85 | 15.85 | 12.68 |  | vor dem 01.10.2016
SgK3223--Aug12 | Solar/Gebäude | Inbetriebnahme 08/2012 | 1 - 10 MW |  | 12.97 | 12.97 | 10.38 |  | vor dem 01.10.2016
SgK3220--Sep12 | Solar/Gebäude | Inbetriebnahme 09/2012 | 0 - 10 kW |  | 18.54 | 18.54 | 14.83 |  | vor dem 01.10.2016
SgK3221--Sep12 | Solar/Gebäude | Inbetriebnahme 09/2012 | 10 - 40 kW |  | 17.59 | 17.59 | 14.07 |  | vor dem 01.10.2016
SgK3222--Sep12 | Solar/Gebäude | Inbetriebnahme 09/2012 | 40 kW - 1 MW |  | 15.69 | 15.69 | 12.55 |  | vor dem 01.10.2016
SgK3223--Sep12 | Solar/Gebäude | Inbetriebnahme 09/2012 | 1 - 10 MW |  | 12.84 | 12.84 | 10.27 |  | vor dem 01.10.2016
SgK3220--Okt12 | Solar/Gebäude | Inbetriebnahme 10/2012 | 0 - 10 kW |  | 18.36 | 18.36 | 14.69 |  | vor dem 01.10.2016
SgK3221--Okt12 | Solar/Gebäude | Inbetriebnahme 10/2012 | 10 - 40 kW |  | 17.42 | 17.42 | 13.94 |  | vor dem 01.10.2016
SgK3222--Okt12 | Solar/Gebäude | Inbetriebnahme 10/2012 | 40 kW - 1 MW |  | 15.53 | 15.53 | 12.42 |  | vor dem 01.10.2016
SgK3223--Okt12 | Solar/Gebäude | Inbetriebnahme 10/2012 | 1 - 10 MW |  | 12.71 | 12.71 | 10.17 |  | vor dem 01.10.2016
SgK3220--Nov12 | Solar/Gebäude | Inbetriebnahme 11/2012 | 0 - 10 kW |  | 17.9 | 17.9 | 14.32 |  | vor dem 01.10.2016
SgK3221--Nov12 | Solar/Gebäude | Inbetriebnahme 11/2012 | 10 - 40 kW |  | 16.98 | 16.98 | 13.58 |  | vor dem 01.10.2016
SgK3222--Nov12 | Solar/Gebäude | Inbetriebnahme 11/2012 | 40 kW - 1 MW |  | 15.15 | 15.15 | 12.12 |  | vor dem 01.10.2016
SgK3223--Nov12 | Solar/Gebäude | Inbetriebnahme 11/2012 | 1 - 10 MW |  | 12.39 | 12.39 | 9.91 |  | vor dem 01.10.2016
SgK3220--Dez12 | Solar/Gebäude | Inbetriebnahme 12/2012 | 0 - 10 kW |  | 17.45 | 17.45 | 13.96 |  | vor dem 01.10.2016
SgK3221--Dez12 | Solar/Gebäude | Inbetriebnahme 12/2012 | 10 - 40 kW |  | 16.56 | 16.56 | 13.25 |  | vor dem 01.10.2016
SgK3222--Dez12 | Solar/Gebäude | Inbetriebnahme 12/2012 | 40 kW - 1 MW |  | 14.77 | 14.77 | 11.82 |  | vor dem 01.10.2016
SgK3223--Dez12 | Solar/Gebäude | Inbetriebnahme 12/2012 | 1 - 10 MW |  | 12.08 | 12.08 | 9.66 |  | vor dem 01.10.2016
[10 empty] | 2013 |  | Monat | Degression | 0 - 10 kW | 10 - 40 kW | 40 kW - 1 MW | 1 - 10 MW
SgK3220--Jan13 | Solar/Gebäude | Inbetriebnahme 01/2013 | 0 - 10 kW |  | 17.02 | 17.02 | 13.62 |  | vor dem 01.10.2016 |  |  | Jan13 | 2.5% | 17.0161 | 16.1435 | 14.3982 | 11.7804
SgK3221--Jan13 | Solar/Gebäude | Inbetriebnahme 01/2013 | 10 - 40 kW |  | 16.14 | 16.14 | 12.91 |  | vor dem 01.10.2016 |  |  | Feb13 | 2.2% | 16.6417 | 15.7883 | 14.0815 | 11.5212
SgK3222--Jan13 | Solar/Gebäude | Inbetriebnahme 01/2013 | 40 kW - 1 MW |  | 14.4 | 14.4 | 11.52 |  | vor dem 01.10.2016 |  |  | Mrz13 | 2.2% | 16.2756 | 15.441 | 13.7717 | 11.2677
SgK3223--Jan13 | Solar/Gebäude | Inbetriebnahme 01/2013 | 1 - 10 MW |  | 11.78 | 11.78 | 9.42 |  | vor dem 01.10.2016 |  |  | Apr13 | 2.2% | 15.9175 | 15.1013 | 13.4687 | 11.0198
SgK3220--Feb13 | Solar/Gebäude | Inbetriebnahme 02/2013 | 0 - 10 kW |  | 16.64 | 16.64 | 13.31 |  | vor dem 01.10.2016 |  |  | Mai13 | 1.8% | 15.631 | 14.8294 | 13.2263 | 10.8215
SgK3221--Feb13 | Solar/Gebäude | Inbetriebnahme 02/2013 | 10 - 40 kW |  | 15.79 | 15.79 | 12.63 |  | vor dem 01.10.2016 |  |  | Jun13 | 1.8% | 15.3497 | 14.5625 | 12.9882 | 10.6267
SgK3222--Feb13 | Solar/Gebäude | Inbetriebnahme 02/2013 | 40 kW - 1 MW |  | 14.08 | 14.08 | 11.26 |  | vor dem 01.10.2016 |  |  | Jul13 | 1.8% | 15.0734 | 14.3004 | 12.7544 | 10.4354
SgK3223--Feb13 | Solar/Gebäude | Inbetriebnahme 02/2013 | 1 - 10 MW |  | 11.52 | 11.52 | 9.22 |  | vor dem 01.10.2016 |  |  | Aug13 | 1.8% | 14.8021 | 14.043 | 12.5248 | 10.2476
SgK3220--Mrz13 | Solar/Gebäude | Inbetriebnahme 03/2013 | 0 - 10 kW |  | 16.28 | 16.28 | 13.02 |  | vor dem 01.10.2016 |  |  | Sep13 | 1.8% | 14.5356 | 13.7902 | 12.2994 | 10.0631
SgK3221--Mrz13 | Solar/Gebäude | Inbetriebnahme 03/2013 | 10 - 40 kW |  | 15.44 | 15.44 | 12.35 |  | vor dem 01.10.2016 |  |  | Okt13 | 1.8% | 14.274 | 13.542 | 12.078 | 9.882
SgK3222--Mrz13 | Solar/Gebäude | Inbetriebnahme 03/2013 | 40 kW - 1 MW |  | 13.77 | 13.77 | 11.02 |  | vor dem 01.10.2016 |  |  | Nov13 | 1.4% | 14.0741 | 13.3524 | 11.9089 | 9.7436
SgK3223--Mrz13 | Solar/Gebäude | Inbetriebnahme 03/2013 | 1 - 10 MW |  | 11.27 | 11.27 | 9.02 |  | vor dem 01.10.2016 |  |  | Dez13 | 1.4% | 13.8771 | 13.1655 | 11.7422 | 9.6072
SgK3220--Apr13 | Solar/Gebäude | Inbetriebnahme 04/2013 | 0 - 10 kW |  | 15.92 | 15.92 | 12.74 |  | vor dem 01.10.2016
SgK3221--Apr13 | Solar/Gebäude | Inbetriebnahme 04/2013 | 10 - 40 kW |  | 15.1 | 15.1 | 12.08 |  | vor dem 01.10.2016
SgK3222--Apr13 | Solar/Gebäude | Inbetriebnahme 04/2013 | 40 kW - 1 MW |  | 13.47 | 13.47 | 10.78 |  | vor dem 01.10.2016
SgK3223--Apr13 | Solar/Gebäude | Inbetriebnahme 04/2013 | 1 - 10 MW |  | 11.02 | 11.02 | 8.82 |  | vor dem 01.10.2016
SgK3220--Mai13 | Solar/Gebäude | Inbetriebnahme 05/2013 | 0 - 10 kW |  | 15.63 | 15.63 | 12.5 |  | vor dem 01.10.2016
SgK3221--Mai13 | Solar/Gebäude | Inbetriebnahme 05/2013 | 10 - 40 kW |  | 14.83 | 14.83 | 11.86 |  | vor dem 01.10.2016
SgK3222--Mai13 | Solar/Gebäude | Inbetriebnahme 05/2013 | 40 kW - 1 MW |  | 13.23 | 13.23 | 10.58 |  | vor dem 01.10.2016
SgK3223--Mai13 | Solar/Gebäude | Inbetriebnahme 05/2013 | 1 - 10 MW |  | 10.82 | 10.82 | 8.66 |  | vor dem 01.10.2016
SgK3220--Jun13 | Solar/Gebäude | Inbetriebnahme 06/2013 | 0 - 10 kW |  | 15.35 | 15.35 | 12.28 |  | vor dem 01.10.2016
SgK3221--Jun13 | Solar/Gebäude | Inbetriebnahme 06/2013 | 10 - 40 kW |  | 14.56 | 14.56 | 11.65 |  | vor dem 01.10.2016
SgK3222--Jun13 | Solar/Gebäude | Inbetriebnahme 06/2013 | 40 kW - 1 MW |  | 12.99 | 12.99 | 10.39 |  | vor dem 01.10.2016
SgK3223--Jun13 | Solar/Gebäude | Inbetriebnahme 06/2013 | 1 - 10 MW |  | 10.63 | 10.63 | 8.5 |  | vor dem 01.10.2016
SgK3220--Jul13 | Solar/Gebäude | Inbetriebnahme 07/2013 | 0 - 10 kW |  | 15.07 | 15.07 | 12.06 |  | vor dem 01.10.2016
SgK3221--Jul13 | Solar/Gebäude | Inbetriebnahme 07/2013 | 10 - 40 kW |  | 14.3 | 14.3 | 11.44 |  | vor dem 01.10.2016
SgK3222--Jul13 | Solar/Gebäude | Inbetriebnahme 07/2013 | 40 kW - 1 MW |  | 12.75 | 12.75 | 10.2 |  | vor dem 01.10.2016
SgK3223--Jul13 | Solar/Gebäude | Inbetriebnahme 07/2013 | 1 - 10 MW |  | 10.44 | 10.44 | 8.35 |  | vor dem 01.10.2016
SgK3220--Aug13 | Solar/Gebäude | Inbetriebnahme 08/2013 | 0 - 10 kW |  | 14.8 | 14.8 | 11.84 |  | vor dem 01.10.2016
SgK3221--Aug13 | Solar/Gebäude | Inbetriebnahme 08/2013 | 10 - 40 kW |  | 14.04 | 14.04 | 11.23 |  | vor dem 01.10.2016
SgK3222--Aug13 | Solar/Gebäude | Inbetriebnahme 08/2013 | 40 kW - 1 MW |  | 12.52 | 12.52 | 10.02 |  | vor dem 01.10.2016
SgK3223--Aug13 | Solar/Gebäude | Inbetriebnahme 08/2013 | 1 - 10 MW |  | 10.25 | 10.25 | 8.2 |  | vor dem 01.10.2016
SgK3220--Sep13 | Solar/Gebäude | Inbetriebnahme 09/2013 | 0 - 10 kW |  | 14.54 | 14.54 | 11.63 |  | vor dem 01.10.2016
SgK3221--Sep13 | Solar/Gebäude | Inbetriebnahme 09/2013 | 10 - 40 kW |  | 13.79 | 13.79 | 11.03 |  | vor dem 01.10.2016
SgK3222--Sep13 | Solar/Gebäude | Inbetriebnahme 09/2013 | 40 kW - 1 MW |  | 12.3 | 12.3 | 9.84 |  | vor dem 01.10.2016
SgK3223--Sep13 | Solar/Gebäude | Inbetriebnahme 09/2013 | 1 - 10 MW |  | 10.06 | 10.06 | 8.05 |  | vor dem 01.10.2016
SgK3220--Okt13 | Solar/Gebäude | Inbetriebnahme 10/2013 | 0 - 10 kW |  | 14.27 | 14.27 | 11.42 |  | vor dem 01.10.2016
SgK3221--Okt13 | Solar/Gebäude | Inbetriebnahme 10/2013 | 10 - 40 kW |  | 13.54 | 13.54 | 10.83 |  | vor dem 01.10.2016
SgK3222--Okt13 | Solar/Gebäude | Inbetriebnahme 10/2013 | 40 kW - 1 MW |  | 12.08 | 12.08 | 9.66 |  | vor dem 01.10.2016
SgK3223--Okt13 | Solar/Gebäude | Inbetriebnahme 10/2013 | 1 - 10 MW |  | 9.88 | 9.88 | 7.9 |  | vor dem 01.10.2016
SgK3220--Nov13 | Solar/Gebäude | Inbetriebnahme 11/2013 | 0 - 10 kW |  | 14.07 | 14.07 | 11.26 |  | vor dem 01.10.2016
SgK3221--Nov13 | Solar/Gebäude | Inbetriebnahme 11/2013 | 10 - 40 kW |  | 13.35 | 13.35 | 10.68 |  | vor dem 01.10.2016
SgK3222--Nov13 | Solar/Gebäude | Inbetriebnahme 11/2013 | 40 kW - 1 MW |  | 11.91 | 11.91 | 9.53 |  | vor dem 01.10.2016
SgK3223--Nov13 | Solar/Gebäude | Inbetriebnahme 11/2013 | 1 - 10 MW |  | 9.74 | 9.74 | 7.79 |  | vor dem 01.10.2016
SgK3220--Dez13 | Solar/Gebäude | Inbetriebnahme 12/2013 | 0 - 10 kW |  | 13.88 | 13.88 | 11.1 |  | vor dem 01.10.2016
SgK3221--Dez13 | Solar/Gebäude | Inbetriebnahme 12/2013 | 10 - 40 kW |  | 13.17 | 13.17 | 10.54 |  | vor dem 01.10.2016
SgK3222--Dez13 | Solar/Gebäude | Inbetriebnahme 12/2013 | 40 kW - 1 MW |  | 11.74 | 11.74 | 9.39 |  | vor dem 01.10.2016
SgK3223--Dez13 | Solar/Gebäude | Inbetriebnahme 12/2013 | 1 - 10 MW |  | 9.61 | 9.61 | 7.69 |  | vor dem 01.10.2016
[10 empty] | 2014 |  | Monat | Degression | 0 - 10 kW | 10 - 40 kW | 40 kW - 1 MW | 1 - 10 MW
SgK3220--Jan14 | Solar/Gebäude | Inbetriebnahme 01/2014 | 0 - 10 kW |  | 13.68 | 13.68 | 10.94 |  | vor dem 01.10.2016 |  |  | Jan14 | 1.4% | 13.6828 | 12.9811 | 11.5778 | 9.4727
SgK3221--Jan14 | Solar/Gebäude | Inbetriebnahme 01/2014 | 10 - 40 kW |  | 12.98 | 12.98 | 10.38 |  | vor dem 01.10.2016 |  |  | Feb14 | 1% | 13.546 | 12.8513 | 11.462 | 9.378
SgK3222--Jan14 | Solar/Gebäude | Inbetriebnahme 01/2014 | 40 kW - 1 MW |  | 11.58 | 11.58 | 9.26 |  | vor dem 01.10.2016 |  |  | Mrz14 | 1% | 13.4105 | 12.7228 | 11.3474 | 9.2842
SgK3223--Jan14 | Solar/Gebäude | Inbetriebnahme 01/2014 | 1 - 10 MW |  | 9.47 | 9.47 | 7.58 |  | vor dem 01.10.2016 |  |  | Apr14 | 1% | 13.2764 | 12.5956 | 11.2339 | 9.1914
SgK3220--Feb14 | Solar/Gebäude | Inbetriebnahme 02/2014 | 0 - 10 kW |  | 13.55 | 13.55 | 10.84 |  | vor dem 01.10.2016 |  |  | Mai14 | 1% | 13.1437 | 12.4696 | 11.1216 | 9.0995
SgK3221--Feb14 | Solar/Gebäude | Inbetriebnahme 02/2014 | 10 - 40 kW |  | 12.85 | 12.85 | 10.28 |  | vor dem 01.10.2016 |  |  | Jun14 | 1% | 13.0122 | 12.3449 | 11.0104 | 9.0085
SgK3222--Feb14 | Solar/Gebäude | Inbetriebnahme 02/2014 | 40 kW - 1 MW |  | 11.46 | 11.46 | 9.17 |  | vor dem 01.10.2016 |  |  | Jul14 | 1% | 12.8821 | 12.2215 | 10.9002 | 8.9184
SgK3223--Feb14 | Solar/Gebäude | Inbetriebnahme 02/2014 | 1 - 10 MW |  | 9.38 | 9.38 | 7.5 |  | vor dem 01.10.2016 |  |  | Aug14
SgK3220--Mrz14 | Solar/Gebäude | Inbetriebnahme 03/2014 | 0 - 10 kW |  | 13.41 | 13.41 | 10.73 |  | vor dem 01.10.2016 |  |  | Sep14
SgK3221--Mrz14 | Solar/Gebäude | Inbetriebnahme 03/2014 | 10 - 40 kW |  | 12.72 | 12.72 | 10.18 |  | vor dem 01.10.2016 |  |  | Okt14
SgK3222--Mrz14 | Solar/Gebäude | Inbetriebnahme 03/2014 | 40 kW - 1 MW |  | 11.35 | 11.35 | 9.08 |  | vor dem 01.10.2016 |  |  | Nov14
SgK3223--Mrz14 | Solar/Gebäude | Inbetriebnahme 03/2014 | 1 - 10 MW |  | 9.28 | 9.28 | 7.42 |  | vor dem 01.10.2016 |  |  | Dez14
SgK3220--Apr14 | Solar/Gebäude | Inbetriebnahme 04/2014 | 0 - 10 kW |  | 13.28 | 13.28 | 10.62 |  | vor dem 01.10.2016
SgK3221--Apr14 | Solar/Gebäude | Inbetriebnahme 04/2014 | 10 - 40 kW |  | 12.6 | 12.6 | 10.08 |  | vor dem 01.10.2016
SgK3222--Apr14 | Solar/Gebäude | Inbetriebnahme 04/2014 | 40 kW - 1 MW |  | 11.23 | 11.23 | 8.98 |  | vor dem 01.10.2016
SgK3223--Apr14 | Solar/Gebäude | Inbetriebnahme 04/2014 | 1 - 10 MW |  | 9.19 | 9.19 | 7.35 |  | vor dem 01.10.2016
SgK3220--Mai14 | Solar/Gebäude | Inbetriebnahme 05/2014 | 0 - 10 kW |  | 13.14 | 13.14 | 10.51 |  | vor dem 01.10.2016
SgK3221--Mai14 | Solar/Gebäude | Inbetriebnahme 05/2014 | 10 - 40 kW |  | 12.47 | 12.47 | 9.98 |  | vor dem 01.10.2016
SgK3222--Mai14 | Solar/Gebäude | Inbetriebnahme 05/2014 | 40 kW - 1 MW |  | 11.12 | 11.12 | 8.9 |  | vor dem 01.10.2016
SgK3223--Mai14 | Solar/Gebäude | Inbetriebnahme 05/2014 | 1 - 10 MW |  | 9.1 | 9.1 | 7.28 |  | vor dem 01.10.2016
SgK3220--Jun14 | Solar/Gebäude | Inbetriebnahme 06/2014 | 0 - 10 kW |  | 13.01 | 13.01 | 10.41 |  | vor dem 01.10.2016
SgK3221--Jun14 | Solar/Gebäude | Inbetriebnahme 06/2014 | 10 - 40 kW |  | 12.34 | 12.34 | 9.87 |  | vor dem 01.10.2016
SgK3222--Jun14 | Solar/Gebäude | Inbetriebnahme 06/2014 | 40 kW - 1 MW |  | 11.01 | 11.01 | 8.81 |  | vor dem 01.10.2016
SgK3223--Jun14 | Solar/Gebäude | Inbetriebnahme 06/2014 | 1 - 10 MW |  | 9.01 | 9.01 | 7.21 |  | vor dem 01.10.2016
SgK3220--Jul14 | Solar/Gebäude | Inbetriebnahme 07/2014 | 0 - 10 kW |  | 12.88 | 12.88 | 10.3 |  | vor dem 01.10.2016
SgK3221--Jul14 | Solar/Gebäude | Inbetriebnahme 07/2014 | 10 - 40 kW |  | 12.22 | 12.22 | 9.78 |  | vor dem 01.10.2016
SgK3222--Jul14 | Solar/Gebäude | Inbetriebnahme 07/2014 | 40 kW - 1 MW |  | 10.9 | 10.9 | 8.72 |  | vor dem 01.10.2016
SgK3223--Jul14 | Solar/Gebäude | Inbetriebnahme 07/2014 | 1 - 10 MW |  | 8.92 | 8.92 | 7.14 |  | vor dem 01.10.2016
Vergütungsberechnung für PVGebäudeanlagen mit Inbetriebnahme ab 01.08.2014
[11 empty] | Monat | Degressionssatz | 0 - 10 kW | 10 - 40 kW | 40 kW - 1 MW | 1 - 10 MW | AW (Anzulegender Wert) | 0 - 10 kW | 10 - 40 kW | 40 kW - 1 MW | 1 - 10 MW | EV (Einspeisevergütung)
SgK5120--Aug14 | Solar/Gebäude | Inbetriebnahme 08/2014 | 0 - 10 kW |  | 12.75 | 13.15 | 10.52 |  | vor dem 01.10.2016 | 2014 | Aug14 | § 51 Abs. 1 i.V.m. § 37 | 13.15 | 12.8 | 11.49 | 9.23 |  | 12.75 | 12.4 | 11.09 | 8.83
SgK5121--Aug14 | Solar/Gebäude | Inbetriebnahme 08/2014 | 10 - 40 kW |  | 12.4 | 12.8 | 10.24 |  | vor dem 01.10.2016 |  | Sep14 | 0.5% | 13.0843 | 12.736 | 11.4326 | 9.1838 |  | 12.6862 | 12.338 | 11.0345 | 8.7858
SgK5122--Aug14 | Solar/Gebäude | Inbetriebnahme 08/2014 | 40 kW - 1 MW |  | 11.09 | 11.49 | 9.19 |  | vor dem 01.10.2016 |  | Okt14 | 0.25% | 13.0515 | 12.7042 | 11.404 | 9.1609 |  | 12.6545 | 12.3072 | 11.007 | 8.7639
SgK5123--Aug14 | Solar/Gebäude | Inbetriebnahme 08/2014 | 1 - 10 MW |  | 8.83 | 9.23 | 7.38 |  | vor dem 01.10.2016 |  | Nov14 | 0.25% | 13.0189 | 12.6724 | 11.3755 | 9.138 |  | 12.6229 | 12.2764 | 10.9794 | 8.742
SgK5120--Sep14 | Solar/Gebäude | Inbetriebnahme 09/2014 | 0 - 10 kW |  | 12.69 | 13.08 | 10.46 |  | vor dem 01.10.2016 |  | Dez14 | 0.25% | 12.9864 | 12.6407 | 11.347 | 9.1151 |  | 12.5913 | 12.2457 | 10.952 | 8.7201
SgK5121--Sep14 | Solar/Gebäude | Inbetriebnahme 09/2014 | 10 - 40 kW |  | 12.34 | 12.74 | 10.19 |  | vor dem 01.10.2016
SgK5122--Sep14 | Solar/Gebäude | Inbetriebnahme 09/2014 | 40 kW - 1 MW |  | 11.03 | 11.43 | 9.14 |  | vor dem 01.10.2016
SgK5123--Sep14 | Solar/Gebäude | Inbetriebnahme 09/2014 | 1 - 10 MW |  | 8.79 | 9.18 | 7.34 |  | vor dem 01.10.2016
SgK5120--Okt14 | Solar/Gebäude | Inbetriebnahme 10/2014 | 0 - 10 kW |  | 12.65 | 13.05 | 10.44 |  | vor dem 01.10.2016
SgK5121--Okt14 | Solar/Gebäude | Inbetriebnahme 10/2014 | 10 - 40 kW |  | 12.31 | 12.7 | 10.16 |  | vor dem 01.10.2016
SgK5122--Okt14 | Solar/Gebäude | Inbetriebnahme 10/2014 | 40 kW - 1 MW |  | 11.01 | 11.4 | 9.12 |  | vor dem 01.10.2016
SgK5123--Okt14 | Solar/Gebäude | Inbetriebnahme 10/2014 | 1 - 10 MW |  | 8.76 | 9.16 | 7.33 |  | vor dem 01.10.2016
SgK5120--Nov14 | Solar/Gebäude | Inbetriebnahme 11/2014 | 0 - 10 kW |  | 12.62 | 13.02 | 10.42 |  | vor dem 01.10.2016
SgK5121--Nov14 | Solar/Gebäude | Inbetriebnahme 11/2014 | 10 - 40 kW |  | 12.28 | 12.67 | 10.14 |  | vor dem 01.10.2016
SgK5122--Nov14 | Solar/Gebäude | Inbetriebnahme 11/2014 | 40 kW - 1 MW |  | 10.98 | 11.38 | 9.1 |  | vor dem 01.10.2016
SgK5123--Nov14 | Solar/Gebäude | Inbetriebnahme 11/2014 | 1 - 10 MW |  | 8.74 | 9.14 | 7.31 |  | vor dem 01.10.2016
SgK5120--Dez14 | Solar/Gebäude | Inbetriebnahme 12/2014 | 0 - 10 kW |  | 12.59 | 12.99 | 10.39 |  | vor dem 01.10.2016
SgK5121--Dez14 | Solar/Gebäude | Inbetriebnahme 12/2014 | 10 - 40 kW |  | 12.25 | 12.64 | 10.11 |  | vor dem 01.10.2016
SgK5122--Dez14 | Solar/Gebäude | Inbetriebnahme 12/2014 | 40 kW - 1 MW |  | 10.95 | 11.35 | 9.08 |  | vor dem 01.10.2016
SgK5123--Dez14 | Solar/Gebäude | Inbetriebnahme 12/2014 | 1 - 10 MW |  | 8.72 | 9.12 | 7.3 |  | vor dem 01.10.2016
[11 empty] | Monat | Degressionssatz | 0 - 10 kW | 10 - 40 kW | 40 kW - 1 MW | 1 - 10 MW | AW (Anzulegender Wert) | 0 - 10 kW | 10 - 40 kW | 40 kW - 1 MW | 1 - 10 MW | EV (Einspeisevergütung)
SgK5120--Jan15 | Solar/Gebäude | Inbetriebnahme 01/2015 | 0 - 10 kW |  | 12.56 | 12.95 | 10.36 |  | vor dem 01.10.2016 | 2015 | Jan15 | 0.25% | 12.9539 | 12.6091 | 11.3187 | 9.0924 |  | 12.5599 | 12.2151 | 10.9246 | 8.6983
SgK5121--Jan15 | Solar/Gebäude | Inbetriebnahme 01/2015 | 10 - 40 kW |  | 12.22 | 12.61 | 10.09 |  | vor dem 01.10.2016 |  | Feb15 | 0.25% | 12.9215 | 12.5776 | 11.2904 | 9.0696 |  | 12.5285 | 12.1845 | 10.8973 | 8.6766
SgK5122--Jan15 | Solar/Gebäude | Inbetriebnahme 01/2015 | 40 kW - 1 MW |  | 10.92 | 11.32 | 9.06 |  | vor dem 01.10.2016 |  | Mrz15 | 0.25% | 12.8892 | 12.5462 | 11.2621 | 9.047 |  | 12.4971 | 12.1541 | 10.8701 | 8.6549
SgK5123--Jan15 | Solar/Gebäude | Inbetriebnahme 01/2015 | 1 - 10 MW |  | 8.7 | 9.09 | 7.27 |  | vor dem 01.10.2016 |  | Apr15 | 0.25% | 12.857 | 12.5148 | 11.234 | 9.0243 |  | 12.4659 | 12.1237 | 10.8429 | 8.6332
SgK5120--Feb15 | Solar/Gebäude | Inbetriebnahme 02/2015 | 0 - 10 kW |  | 12.53 | 12.92 | 10.34 |  | vor dem 01.10.2016 |  | Mai15 | 0.25% | 12.8248 | 12.4835 | 11.2059 | 9.0018 |  | 12.4347 | 12.0934 | 10.8158 | 8.6117
SgK5121--Feb15 | Solar/Gebäude | Inbetriebnahme 02/2015 | 10 - 40 kW |  | 12.18 | 12.58 | 10.06 |  | vor dem 01.10.2016 |  | Jun15 | 0.25% | 12.7928 | 12.4523 | 11.1779 | 8.9793 |  | 12.4036 | 12.0632 | 10.7887 | 8.5901
SgK5122--Feb15 | Solar/Gebäude | Inbetriebnahme 02/2015 | 40 kW - 1 MW |  | 10.9 | 11.29 | 9.03 |  | vor dem 01.10.2016 |  | Jul15 | 0.25% | 12.7608 | 12.4212 | 11.1499 | 8.9568 |  | 12.3726 | 12.033 | 10.7618 | 8.5687
SgK5123--Feb15 | Solar/Gebäude | Inbetriebnahme 02/2015 | 1 - 10 MW |  | 8.68 | 9.07 | 7.26 |  | vor dem 01.10.2016 |  | Aug15 | 0.25% | 12.7289 | 12.3901 | 11.1221 | 8.9344 |  | 12.3417 | 12.0029 | 10.7349 | 8.5472
SgK5120--Mrz15 | Solar/Gebäude | Inbetriebnahme 03/2015 | 0 - 10 kW |  | 12.5 | 12.89 | 10.31 |  | vor dem 01.10.2016 |  | Sep15 | 0.25% | 12.6971 | 12.3591 | 11.0943 | 8.9121 |  | 12.3109 | 11.9729 | 10.708 | 8.5259
SgK5121--Mrz15 | Solar/Gebäude | Inbetriebnahme 03/2015 | 10 - 40 kW |  | 12.15 | 12.55 | 10.04 |  | vor dem 01.10.2016 |  | Okt15 | 0% | 12.6971 | 12.3591 | 11.0943 | 8.9121 |  | 12.3109 | 11.9729 | 10.708 | 8.5259
SgK5122--Mrz15 | Solar/Gebäude | Inbetriebnahme 03/2015 | 40 kW - 1 MW |  | 10.87 | 11.26 | 9.01 |  | vor dem 01.10.2016 |  | Nov15 | 0% | 12.6971 | 12.3591 | 11.0943 | 8.9121 |  | 12.3109 | 11.9729 | 10.708 | 8.5259
SgK5123--Mrz15 | Solar/Gebäude | Inbetriebnahme 03/2015 | 1 - 10 MW |  | 8.65 | 9.05 | 7.24 |  | vor dem 01.10.2016 |  | Dez15 | 0% | 12.6971 | 12.3591 | 11.0943 | 8.9121 |  | 12.3109 | 11.9729 | 10.708 | 8.5259
SgK5120--Apr15 | Solar/Gebäude | Inbetriebnahme 04/2015 | 0 - 10 kW |  | 12.47 | 12.86 | 10.29 |  | vor dem 01.10.2016
SgK5121--Apr15 | Solar/Gebäude | Inbetriebnahme 04/2015 | 10 - 40 kW |  | 12.12 | 12.51 | 10.01 |  | vor dem 01.10.2016
SgK5122--Apr15 | Solar/Gebäude | Inbetriebnahme 04/2015 | 40 kW - 1 MW |  | 10.84 | 11.23 | 8.98 |  | vor dem 01.10.2016
SgK5123--Apr15 | Solar/Gebäude | Inbetriebnahme 04/2015 | 1 - 10 MW |  | 8.63 | 9.02 | 7.22 |  | vor dem 01.10.2016
SgK5120--Mai15 | Solar/Gebäude | Inbetriebnahme 05/2015 | 0 - 10 kW |  | 12.43 | 12.82 | 10.26 |  | vor dem 01.10.2016
SgK5121--Mai15 | Solar/Gebäude | Inbetriebnahme 05/2015 | 10 - 40 kW |  | 12.09 | 12.48 | 9.98 |  | vor dem 01.10.2016
SgK5122--Mai15 | Solar/Gebäude | Inbetriebnahme 05/2015 | 40 kW - 1 MW |  | 10.82 | 11.21 | 8.97 |  | vor dem 01.10.2016
SgK5123--Mai15 | Solar/Gebäude | Inbetriebnahme 05/2015 | 1 - 10 MW |  | 8.61 | 9 | 7.2 |  | vor dem 01.10.2016
SgK5120--Jun15 | Solar/Gebäude | Inbetriebnahme 06/2015 | 0 - 10 kW |  | 12.4 | 12.79 | 10.23 |  | vor dem 01.10.2016
SgK5121--Jun15 | Solar/Gebäude | Inbetriebnahme 06/2015 | 10 - 40 kW |  | 12.06 | 12.45 | 9.96 |  | vor dem 01.10.2016
SgK5122--Jun15 | Solar/Gebäude | Inbetriebnahme 06/2015 | 40 kW - 1 MW |  | 10.79 | 11.18 | 8.94 |  | vor dem 01.10.2016
SgK5123--Jun15 | Solar/Gebäude | Inbetriebnahme 06/2015 | 1 - 10 MW |  | 8.59 | 8.98 | 7.18 |  | vor dem 01.10.2016
SgK5120--Jul15 | Solar/Gebäude | Inbetriebnahme 07/2015 | 0 - 10 kW |  | 12.37 | 12.76 | 10.21 |  | vor dem 01.10.2016
SgK5121--Jul15 | Solar/Gebäude | Inbetriebnahme 07/2015 | 10 - 40 kW |  | 12.03 | 12.42 | 9.94 |  | vor dem 01.10.2016
SgK5122--Jul15 | Solar/Gebäude | Inbetriebnahme 07/2015 | 40 kW - 1 MW |  | 10.76 | 11.15 | 8.92 |  | vor dem 01.10.2016
SgK5123--Jul15 | Solar/Gebäude | Inbetriebnahme 07/2015 | 1 - 10 MW |  | 8.57 | 8.96 | 7.17 |  | vor dem 01.10.2016
SgK5120--Aug15 | Solar/Gebäude | Inbetriebnahme 08/2015 | 0 - 10 kW |  | 12.34 | 12.73 | 10.18 |  | vor dem 01.10.2016
SgK5121--Aug15 | Solar/Gebäude | Inbetriebnahme 08/2015 | 10 - 40 kW |  | 12 | 12.39 | 9.91 |  | vor dem 01.10.2016
SgK5122--Aug15 | Solar/Gebäude | Inbetriebnahme 08/2015 | 40 kW - 1 MW |  | 10.73 | 11.12 | 8.9 |  | vor dem 01.10.2016
SgK5123--Aug15 | Solar/Gebäude | Inbetriebnahme 08/2015 | 1 - 10 MW |  | 8.55 | 8.93 | 7.14 |  | vor dem 01.10.2016
SgK5120--Sep15 | Solar/Gebäude | Inbetriebnahme 09/2015 | 0 - 10 kW |  | 12.31 | 12.7 | 10.16 |  | vor dem 01.10.2016
SgK5121--Sep15 | Solar/Gebäude | Inbetriebnahme 09/2015 | 10 - 40 kW |  | 11.97 | 12.36 | 9.89 |  | vor dem 01.10.2016
SgK5122--Sep15 | Solar/Gebäude | Inbetriebnahme 09/2015 | 40 kW - 1 MW |  | 10.71 | 11.09 | 8.87 |  | vor dem 01.10.2016
SgK5123--Sep15 | Solar/Gebäude | Inbetriebnahme 09/2015 | 1 - 10 MW |  | 8.53 | 8.91 | 7.13 |  | vor dem 01.10.2016
SgK5120--Okt15 | Solar/Gebäude | Inbetriebnahme 10/2015 | 0 - 10 kW |  | 12.31 | 12.7 | 10.16 |  | vor dem 01.10.2016
SgK5121--Okt15 | Solar/Gebäude | Inbetriebnahme 10/2015 | 10 - 40 kW |  | 11.97 | 12.36 | 9.89 |  | vor dem 01.10.2016
SgK5122--Okt15 | Solar/Gebäude | Inbetriebnahme 10/2015 | 40 kW - 1 MW |  | 10.71 | 11.09 | 8.87 |  | vor dem 01.10.2016
SgK5123--Okt15 | Solar/Gebäude | Inbetriebnahme 10/2015 | 1 - 10 MW |  | 8.53 | 8.91 | 7.13 |  | vor dem 01.10.2016
SgK5120--Nov15 | Solar/Gebäude | Inbetriebnahme 11/2015 | 0 - 10 kW |  | 12.31 | 12.7 | 10.16 |  | vor dem 01.10.2016
SgK5121--Nov15 | Solar/Gebäude | Inbetriebnahme 11/2015 | 10 - 40 kW |  | 11.97 | 12.36 | 9.89 |  | vor dem 01.10.2016
SgK5122--Nov15 | Solar/Gebäude | Inbetriebnahme 11/2015 | 40 kW - 1 MW |  | 10.71 | 11.09 | 8.87 |  | vor dem 01.10.2016
SgK5123--Nov15 | Solar/Gebäude | Inbetriebnahme 11/2015 | 1 - 10 MW |  | 8.53 | 8.91 | 7.13 |  | vor dem 01.10.2016
SgK5120--Dez15 | Solar/Gebäude | Inbetriebnahme 12/2015 | 0 - 10 kW |  | 12.31 | 12.7 | 10.16 |  | vor dem 01.10.2016
SgK5121--Dez15 | Solar/Gebäude | Inbetriebnahme 12/2015 | 10 - 40 kW |  | 11.97 | 12.36 | 9.89 |  | vor dem 01.10.2016
SgK5122--Dez15 | Solar/Gebäude | Inbetriebnahme 12/2015 | 40 kW - 1 MW |  | 10.71 | 11.09 | 8.87 |  | vor dem 01.10.2016
SgK5123--Dez15 | Solar/Gebäude | Inbetriebnahme 12/2015 | 1 - 10 MW |  | 8.53 | 8.91 | 7.13 |  | vor dem 01.10.2016
[11 empty] | Monat | Degressionssatz | 0 - 10 kW | 10 - 40 kW | 40 kW - 1 MW | 1 - 10 MW | AW (Anzulegender Wert) | 0 - 10 kW | 10 - 40 kW | 40 kW - 1 MW | 1 - 10 MW | EV (Einspeisevergütung)
SgK5120--Jan16 | Solar/Gebäude | Inbetriebnahme 01/2016 | 0 - 10 kW |  | 12.31 | 12.7 | 10.16 |  | vor dem 01.10.2016 | 2016 | Jan16 | 0% | 12.6971 | 12.3591 | 11.0943 | 8.9121 |  | 12.3109 | 11.9729 | 10.708 | 8.5259
SgK5121--Jan16 | Solar/Gebäude | Inbetriebnahme 01/2016 | 10 - 40 kW |  | 11.97 | 12.36 | 9.89 |  | vor dem 01.10.2016 |  | Feb16 | 0% | 12.6971 | 12.3591 | 11.0943 | 8.9121 |  | 12.3109 | 11.9729 | 10.708 | 8.5259
SgK5122--Jan16 | Solar/Gebäude | Inbetriebnahme 01/2016 | 40 kW - 1 MW |  | 10.71 | 11.09 | 8.87 |  | vor dem 01.10.2016 |  | Mrz16 | 0% | 12.6971 | 12.3591 | 11.0943 | 8.9121 |  | 12.3109 | 11.9729 | 10.708 | 8.5259
SgK5123--Jan16 | Solar/Gebäude | Inbetriebnahme 01/2016 | 1 - 10 MW |  | 8.53 | 8.91 | 7.13 |  | vor dem 01.10.2016 |  | Apr16 | 0% | 12.6971 | 12.3591 | 11.0943 | 8.9121 |  | 12.3109 | 11.9729 | 10.708 | 8.5259
SgK5120--Feb16 | Solar/Gebäude | Inbetriebnahme 02/2016 | 0 - 10 kW |  | 12.31 | 12.7 | 10.16 |  | vor dem 01.10.2016 |  | Mai16 | 0% | 12.6971 | 12.3591 | 11.0943 | 8.9121 |  | 12.3109 | 11.9729 | 10.708 | 8.5259
SgK5121--Feb16 | Solar/Gebäude | Inbetriebnahme 02/2016 | 10 - 40 kW |  | 11.97 | 12.36 | 9.89 |  | vor dem 01.10.2016 |  | Jun16 | 0% | 12.6971 | 12.3591 | 11.0943 | 8.9121 |  | 12.3109 | 11.9729 | 10.708 | 8.5259
SgK5122--Feb16 | Solar/Gebäude | Inbetriebnahme 02/2016 | 40 kW - 1 MW |  | 10.71 | 11.09 | 8.87 |  | vor dem 01.10.2016 |  | Jul16 | 0% | 12.6971 | 12.3591 | 11.0943 | 8.9121 |  | 12.3109 | 11.9729 | 10.708 | 8.5259
SgK5123--Feb16 | Solar/Gebäude | Inbetriebnahme 02/2016 | 1 - 10 MW |  | 8.53 | 8.91 | 7.13 |  | vor dem 01.10.2016 |  | Aug16 | 0% | 12.6971 | 12.3591 | 11.0943 | 8.9121 |  | 12.3109 | 11.9729 | 10.708 | 8.5259
SgK5120--Mrz16 | Solar/Gebäude | Inbetriebnahme 03/2016 | 0 - 10 kW |  | 12.31 | 12.7 | 10.16 |  | vor dem 01.10.2016 |  | Sep16 | 0% | 12.6971 | 12.3591 | 11.0943 | 8.9121 |  | 12.3109 | 11.9729 | 10.708 | 8.5259
SgK5121--Mrz16 | Solar/Gebäude | Inbetriebnahme 03/2016 | 10 - 40 kW |  | 11.97 | 12.36 | 9.89 |  | vor dem 01.10.2016 |  | Okt16 | 0% | 12.6971 | 12.3591 | 11.0943 | 8.9121 |  | 12.3109 | 11.9729 | 10.708 | 8.5259
SgK5122--Mrz16 | Solar/Gebäude | Inbetriebnahme 03/2016 | 40 kW - 1 MW |  | 10.71 | 11.09 | 8.87 |  | vor dem 01.10.2016 |  | Nov16 | 0% | 12.6971 | 12.3591 | 11.0943 | 8.9121 |  | 12.3109 | 11.9729 | 10.708 | 8.5259
SgK5123--Mrz16 | Solar/Gebäude | Inbetriebnahme 03/2016 | 1 - 10 MW |  | 8.53 | 8.91 | 7.13 |  | vor dem 01.10.2016 |  | Dez16 | 0% | 12.6971 | 12.3591 | 11.0943 | 8.9121 |  | 12.3109 | 11.9729 | 10.708 | 8.5259
SgK5120--Apr16 | Solar/Gebäude | Inbetriebnahme 04/2016 | 0 - 10 kW |  | 12.31 | 12.7 | 10.16 |  | vor dem 01.10.2016
SgK5121--Apr16 | Solar/Gebäude | Inbetriebnahme 04/2016 | 10 - 40 kW |  | 11.97 | 12.36 | 9.89 |  | vor dem 01.10.2016
SgK5122--Apr16 | Solar/Gebäude | Inbetriebnahme 04/2016 | 40 kW - 1 MW |  | 10.71 | 11.09 | 8.87 |  | vor dem 01.10.2016
SgK5123--Apr16 | Solar/Gebäude | Inbetriebnahme 04/2016 | 1 - 10 MW |  | 8.53 | 8.91 | 7.13 |  | vor dem 01.10.2016
SgK5120--Mai16 | Solar/Gebäude | Inbetriebnahme 05/2016 | 0 - 10 kW |  | 12.31 | 12.7 | 10.16 |  | vor dem 01.10.2016
SgK5121--Mai16 | Solar/Gebäude | Inbetriebnahme 05/2016 | 10 - 40 kW |  | 11.97 | 12.36 | 9.89 |  | vor dem 01.10.2016
SgK5122--Mai16 | Solar/Gebäude | Inbetriebnahme 05/2016 | 40 kW - 1 MW |  | 10.71 | 11.09 | 8.87 |  | vor dem 01.10.2016
SgK5123--Mai16 | Solar/Gebäude | Inbetriebnahme 05/2016 | 1 - 10 MW |  | 8.53 | 8.91 | 7.13 |  | vor dem 01.10.2016
SgK5120--Jun16 | Solar/Gebäude | Inbetriebnahme 06/2016 | 0 - 10 kW |  | 12.31 | 12.7 | 10.16 |  | vor dem 01.10.2016
SgK5121--Jun16 | Solar/Gebäude | Inbetriebnahme 06/2016 | 10 - 40 kW |  | 11.97 | 12.36 | 9.89 |  | vor dem 01.10.2016
SgK5122--Jun16 | Solar/Gebäude | Inbetriebnahme 06/2016 | 40 kW - 1 MW |  | 10.71 | 11.09 | 8.87 |  | vor dem 01.10.2016
SgK5123--Jun16 | Solar/Gebäude | Inbetriebnahme 06/2016 | 1 - 10 MW |  | 8.53 | 8.91 | 7.13 |  | vor dem 01.10.2016
SgK5120--Jul16 | Solar/Gebäude | Inbetriebnahme 07/2016 | 0 - 10 kW |  | 12.31 | 12.7 | 10.16 |  | vor dem 01.10.2016
SgK5121--Jul16 | Solar/Gebäude | Inbetriebnahme 07/2016 | 10 - 40 kW |  | 11.97 | 12.36 | 9.89 |  | vor dem 01.10.2016
SgK5122--Jul16 | Solar/Gebäude | Inbetriebnahme 07/2016 | 40 kW - 1 MW |  | 10.71 | 11.09 | 8.87 |  | vor dem 01.10.2016
SgK5123--Jul16 | Solar/Gebäude | Inbetriebnahme 07/2016 | 1 - 10 MW |  | 8.53 | 8.91 | 7.13 |  | vor dem 01.10.2016
SgK5120--Aug16 | Solar/Gebäude | Inbetriebnahme 08/2016 | 0 - 10 kW |  | 12.31 | 12.7 | 10.16 |  | vor dem 01.10.2016
SgK5121--Aug16 | Solar/Gebäude | Inbetriebnahme 08/2016 | 10 - 40 kW |  | 11.97 | 12.36 | 9.89 |  | vor dem 01.10.2016
SgK5122--Aug16 | Solar/Gebäude | Inbetriebnahme 08/2016 | 40 kW - 1 MW |  | 10.71 | 11.09 | 8.87 |  | vor dem 01.10.2016
SgK5123--Aug16 | Solar/Gebäude | Inbetriebnahme 08/2016 | 1 - 10 MW |  | 8.53 | 8.91 | 7.13 |  | vor dem 01.10.2016
SgK5120--Sep16 | Solar/Gebäude | Inbetriebnahme 09/2016 | 0 - 10 kW |  | 12.31 | 12.7 | 10.16 |  | vor dem 01.10.2016
SgK5121--Sep16 | Solar/Gebäude | Inbetriebnahme 09/2016 | 10 - 40 kW |  | 11.97 | 12.36 | 9.89 |  | vor dem 01.10.2016
SgK5122--Sep16 | Solar/Gebäude | Inbetriebnahme 09/2016 | 40 kW - 1 MW |  | 10.71 | 11.09 | 8.87 |  | vor dem 01.10.2016
SgK5123--Sep16 | Solar/Gebäude | Inbetriebnahme 09/2016 | 1 - 10 MW |  | 8.53 | 8.91 | 7.13 |  | vor dem 01.10.2016
SgK5120--Okt16 | Solar/Gebäude | Inbetriebnahme 10/2016 | 0 - 10 kW |  | 12.31 | 12.7 | 10.16 |  | 2016-10-01
SgK5121--Okt16 | Solar/Gebäude | Inbetriebnahme 10/2016 | 10 - 40 kW |  | 11.97 | 12.36 | 9.89 |  | 2016-10-01
SgK5122--Okt16 | Solar/Gebäude | Inbetriebnahme 10/2016 | 40 kW - 1 MW |  | 10.71 | 11.09 | 8.87 |  | 2016-10-01
SgK5123--Okt16 | Solar/Gebäude | Inbetriebnahme 10/2016 | 1 - 10 MW |  | 8.53 | 8.91 | 7.13 |  | 2016-10-01
SgK5120--Nov16 | Solar/Gebäude | Inbetriebnahme 11/2016 | 0 - 10 kW |  | 12.31 | 12.7 | 10.16 |  | 2016-10-01
SgK5121--Nov16 | Solar/Gebäude | Inbetriebnahme 11/2016 | 10 - 40 kW |  | 11.97 | 12.36 | 9.89 |  | 2016-10-01
SgK5122--Nov16 | Solar/Gebäude | Inbetriebnahme 11/2016 | 40 kW - 1 MW |  | 10.71 | 11.09 | 8.87 |  | 2016-10-01
SgK5123--Nov16 | Solar/Gebäude | Inbetriebnahme 11/2016 | 1 - 10 MW |  | 8.53 | 8.91 | 7.13 |  | 2016-10-01
SgK5120--Dez16 | Solar/Gebäude | Inbetriebnahme 12/2016 | 0 - 10 kW |  | 12.31 | 12.7 | 10.16 |  | 2016-10-01
SgK5121--Dez16 | Solar/Gebäude | Inbetriebnahme 12/2016 | 10 - 40 kW |  | 11.97 | 12.36 | 9.89 |  | 2016-10-01
SgK5122--Dez16 | Solar/Gebäude | Inbetriebnahme 12/2016 | 40 kW - 1 MW |  | 10.71 | 11.09 | 8.87 |  | 2016-10-01
SgK5123--Dez16 | Solar/Gebäude | Inbetriebnahme 12/2016 | 1 - 10 MW |  | 8.53 | 8.91 | 7.13 |  | 2016-10-01
[11 empty] | Monat | Degressionssatz | 0 - 10 kW | 10 - 40 kW | 40 - 750 kW |  | AW (Anzulegender Wert) | 0 - 10 kW | 10 - 40 kW | 40 - 750 kW |  | EV (Einspeisevergütung)
SgK4820--Jan17 | Solar/Gebäude | Inbetriebnahme 01/2017 | 0 - 10 kW |  | 12.3 | 12.7 | 10.16 |  | 2016-12-01 | 2017 | Jan17 | § 48 Abs. 2 | 12.7 | 12.36 | 11.09 |  |  | 12.3 | 11.96 | 10.69
SgK4821--Jan17 | Solar/Gebäude | Inbetriebnahme 01/2017 | 10 - 40 kW |  | 11.96 | 12.36 | 9.89 |  | 2016-12-01 |  | Feb17 | 0% | 12.7 | 12.36 | 11.09 |  |  | 12.3 | 11.96 | 10.69
SgK4822--Jan17 | Solar/Gebäude | Inbetriebnahme 01/2017 | 40 - 750 kW |  | 10.69 | 11.09 | 8.87 |  | 2016-12-01 |  | Mrz17 | 0% | 12.7 | 12.36 | 11.09 |  |  | 12.3 | 11.96 | 10.69
SgK4820--Feb17 | Solar/Gebäude | Inbetriebnahme 02/2017 | 0 - 10 kW |  | 12.3 | 12.7 | 10.16 |  | 2017-01-31 |  | Apr17 | 0% | 12.7 | 12.36 | 11.09 |  |  | 12.3 | 11.96 | 10.69
SgK4821--Feb17 | Solar/Gebäude | Inbetriebnahme 02/2017 | 10 - 40 kW |  | 11.96 | 12.36 | 9.89 |  | 2017-01-31 |  | Mai17 | 0.25% | 12.6683 | 12.3291 | 11.0623 |  |  | 12.2683 | 11.9291 | 10.6623
SgK4822--Feb17 | Solar/Gebäude | Inbetriebnahme 02/2017 | 40 - 750 kW |  | 10.69 | 11.09 | 8.87 |  | 2017-01-31 |  | Jun17 | 0.25% | 12.6366 | 12.2983 | 11.0346 |  |  | 12.2366 | 11.8983 | 10.6346
SgK4820--Mrz17 | Solar/Gebäude | Inbetriebnahme 03/2017 | 0 - 10 kW |  | 12.3 | 12.7 | 10.16 |  | 2017-01-31 |  | Jul17 | 0.25% | 12.605 | 12.2675 | 11.007 |  |  | 12.205 | 11.8675 | 10.607
SgK4821--Mrz17 | Solar/Gebäude | Inbetriebnahme 03/2017 | 10 - 40 kW |  | 11.96 | 12.36 | 9.89 |  | 2017-01-31 |  | Aug17 | 0% | 12.605 | 12.2675 | 11.007 |  |  | 12.205 | 11.8675 | 10.607
SgK4822--Mrz17 | Solar/Gebäude | Inbetriebnahme 03/2017 | 40 - 750 kW |  | 10.69 | 11.09 | 8.87 |  | 2017-01-31 |  | Sep17 | 0% | 12.605 | 12.2675 | 11.007 |  |  | 12.205 | 11.8675 | 10.607
SgK4820--Apr17 | Solar/Gebäude | Inbetriebnahme 04/2017 | 0 - 10 kW |  | 12.3 | 12.7 | 10.16 |  | 2017-01-31 |  | Okt17 | 0% | 12.605 | 12.2675 | 11.007 |  |  | 12.205 | 11.8675 | 10.607
SgK4821--Apr17 | Solar/Gebäude | Inbetriebnahme 04/2017 | 10 - 40 kW |  | 11.96 | 12.36 | 9.89 |  | 2017-01-31 |  | Nov17 | 0% | 12.605 | 12.2675 | 11.007 |  |  | 12.205 | 11.8675 | 10.607
SgK4822--Apr17 | Solar/Gebäude | Inbetriebnahme 04/2017 | 40 - 750 kW |  | 10.69 | 11.09 | 8.87 |  | 2017-01-31 |  | Dez17 | 0% | 12.605 | 12.2675 | 11.007 |  |  | 12.205 | 11.8675 | 10.607
SgK4820--Mai17 | Solar/Gebäude | Inbetriebnahme 05/2017 | 0 - 10 kW |  | 12.27 | 12.67 | 10.14 |  | 2017-05-22
SgK4821--Mai17 | Solar/Gebäude | Inbetriebnahme 05/2017 | 10 - 40 kW |  | 11.93 | 12.33 | 9.86 |  | 2017-05-22
SgK4822--Mai17 | Solar/Gebäude | Inbetriebnahme 05/2017 | 40 - 750 kW |  | 10.66 | 11.06 | 8.85 |  | 2017-05-22
SgK4820--Jun17 | Solar/Gebäude | Inbetriebnahme 06/2017 | 0 - 10 kW |  | 12.24 | 12.64 | 10.11 |  | 2017-05-22
SgK4821--Jun17 | Solar/Gebäude | Inbetriebnahme 06/2017 | 10 - 40 kW |  | 11.9 | 12.3 | 9.84 |  | 2017-05-22
SgK4822--Jun17 | Solar/Gebäude | Inbetriebnahme 06/2017 | 40 - 750 kW |  | 10.63 | 11.03 | 8.82 |  | 2017-05-22
SgK4820--Jul17 | Solar/Gebäude | Inbetriebnahme 07/2017 | 0 - 10 kW |  | 12.2 | 12.6 | 10.08 | 3.7 | 2017-12-08
SgK4821--Jul17 | Solar/Gebäude | Inbetriebnahme 07/2017 | 10 - 40 kW |  | 11.87 | 12.27 | 9.82 | 3.37 | 2017-12-08
SgK4822--Jul17 | Solar/Gebäude | Inbetriebnahme 07/2017 | 40 - 750 kW |  | 10.61 | 11.01 | 8.81 | 2.11 | 2017-12-08
SgK4820--Aug17 | Solar/Gebäude | Inbetriebnahme 08/2017 | 0 - 10 kW |  | 12.2 | 12.6 | 10.08 | 3.7 | 2017-12-08
SgK4821--Aug17 | Solar/Gebäude | Inbetriebnahme 08/2017 | 10 - 40 kW |  | 11.87 | 12.27 | 9.82 | 3.37 | 2017-12-08
SgK4822--Aug17 | Solar/Gebäude | Inbetriebnahme 08/2017 | 40 - 750 kW |  | 10.61 | 11.01 | 8.81 | 2.11 | 2017-12-08
SgK4820--Sep17 | Solar/Gebäude | Inbetriebnahme 09/2017 | 0 - 10 kW |  | 12.2 | 12.6 | 10.08 | 3.7 | 2017-12-08
SgK4821--Sep17 | Solar/Gebäude | Inbetriebnahme 09/2017 | 10 - 40 kW |  | 11.87 | 12.27 | 9.82 | 3.37 | 2017-12-08
SgK4822--Sep17 | Solar/Gebäude | Inbetriebnahme 09/2017 | 40 - 750 kW |  | 10.61 | 11.01 | 8.81 | 2.11 | 2017-12-08
SgK4820--Okt17 | Solar/Gebäude | Inbetriebnahme 10/2017 | 0 - 10 kW |  | 12.2 | 12.6 | 10.08 | 3.7 | 2017-12-08
SgK4821--Okt17 | Solar/Gebäude | Inbetriebnahme 10/2017 | 10 - 40 kW |  | 11.87 | 12.27 | 9.82 | 3.37 | 2017-12-08
SgK4822--Okt17 | Solar/Gebäude | Inbetriebnahme 10/2017 | 40 - 750 kW |  | 10.61 | 11.01 | 8.81 | 2.11 | 2017-12-08
SgK4820--Nov17 | Solar/Gebäude | Inbetriebnahme 11/2017 | 0 - 10 kW |  | 12.2 | 12.6 | 10.08 | 3.7 | 2017-12-08
SgK4821--Nov17 | Solar/Gebäude | Inbetriebnahme 11/2017 | 10 - 40 kW |  | 11.87 | 12.27 | 9.82 | 3.37 | 2017-12-08
SgK4822--Nov17 | Solar/Gebäude | Inbetriebnahme 11/2017 | 40 - 750 kW |  | 10.61 | 11.01 | 8.81 | 2.11 | 2017-12-08
SgK4820--Dez17 | Solar/Gebäude | Inbetriebnahme 12/2017 | 0 - 10 kW |  | 12.2 | 12.6 | 10.08 | 3.7 | 2017-12-08
SgK4821--Dez17 | Solar/Gebäude | Inbetriebnahme 12/2017 | 10 - 40 kW |  | 11.87 | 12.27 | 9.82 | 3.37 | 2017-12-08
SgK4822--Dez17 | Solar/Gebäude | Inbetriebnahme 12/2017 | 40 - 750 kW |  | 10.61 | 11.01 | 8.81 | 2.11 | 2017-12-08
[11 empty] | Monat | Degressionssatz | 0 - 10 kW | 10 - 40 kW | 40 - 750 kW |  | AW (Anzulegender Wert) | 0 - 10 kW | 10 - 40 kW | 40 - 750 kW |  | EV (Einspeisevergütung)
SgK4820--Jan18 | Solar/Gebäude | Inbetriebnahme 01/2018 | 0 - 10 kW |  | 12.2 | 12.6 | 10.08 | 3.7 | 2017-12-08 | 2018 | Jan18 | 0% | 12.605 | 12.2675 | 11.007 |  |  | 12.205 | 11.8675 | 10.607
SgK4821--Jan18 | Solar/Gebäude | Inbetriebnahme 01/2018 | 10 - 40 kW |  | 11.87 | 12.27 | 9.82 | 3.37 | 2017-12-08 |  | Feb18 | 0% | 12.605 | 12.2675 | 11.007 |  |  | 12.205 | 11.8675 | 10.607
SgK4822--Jan18 | Solar/Gebäude | Inbetriebnahme 01/2018 | 40 - 750 kW |  | 10.61 | 11.01 | 8.81 | 2.11 | 2017-12-08 |  | Mrz18 | 0% | 12.605 | 12.2675 | 11.007 |  |  | 12.205 | 11.8675 | 10.607
SgK4820--Feb18 | Solar/Gebäude | Inbetriebnahme 02/2018 | 0 - 10 kW |  | 12.2 | 12.6 | 10.08 | 3.7 | 2018-01-31 |  | Apr18 | 0% | 12.605 | 12.2675 | 11.007 |  |  | 12.205 | 11.8675 | 10.607
SgK4821--Feb18 | Solar/Gebäude | Inbetriebnahme 02/2018 | 10 - 40 kW |  | 11.87 | 12.27 | 9.82 | 3.37 | 2018-01-31 |  | Mai18 | 0% | 12.605 | 12.2675 | 11.007 |  |  | 12.205 | 11.8675 | 10.607
SgK4822--Feb18 | Solar/Gebäude | Inbetriebnahme 02/2018 | 40 - 750 kW |  | 10.61 | 11.01 | 8.81 | 2.11 | 2018-01-31 |  | Jun18 | 0% | 12.605 | 12.2675 | 11.007 |  |  | 12.205 | 11.8675 | 10.607
SgK4820--Mrz18 | Solar/Gebäude | Inbetriebnahme 03/2018 | 0 - 10 kW |  | 12.2 | 12.6 | 10.08 | 3.7 | 2018-01-31 |  | Jul18 | 0% | 12.605 | 12.2675 | 11.007 |  |  | 12.205 | 11.8675 | 10.607
SgK4821--Mrz18 | Solar/Gebäude | Inbetriebnahme 03/2018 | 10 - 40 kW |  | 11.87 | 12.27 | 9.82 | 3.37 | 2018-01-31 |  | Aug18 | 1% | 12.4789 | 12.1449 | 10.897 |  |  | 12.0789 | 11.7449 | 10.497
SgK4822--Mrz18 | Solar/Gebäude | Inbetriebnahme 03/2018 | 40 - 750 kW |  | 10.61 | 11.01 | 8.81 | 2.11 | 2018-01-31 |  | Sep18 | 1% | 12.3541 | 12.0234 | 10.788 |  |  | 11.9541 | 11.6234 | 10.388
SgK4820--Apr18 | Solar/Gebäude | Inbetriebnahme 04/2018 | 0 - 10 kW |  | 12.2 | 12.6 | 10.08 | 3.7 | 2018-01-31 |  | Okt18 | 1% | 12.2306 | 11.9032 | 10.6801 |  |  | 11.8306 | 11.5032 | 10.2801
SgK4821--Apr18 | Solar/Gebäude | Inbetriebnahme 04/2018 | 10 - 40 kW |  | 11.87 | 12.27 | 9.82 | 3.37 | 2018-01-31 |  | Nov18 | 1% | 12.1083 | 11.7841 | 10.5733 |  |  | 11.7083 | 11.3841 | 10.1733
SgK4822--Apr18 | Solar/Gebäude | Inbetriebnahme 04/2018 | 40 - 750 kW |  | 10.61 | 11.01 | 8.81 | 2.11 | 2018-01-31 |  | Dez18 | 1% | 11.9872 | 11.6663 | 10.4676 |  |  | 11.5872 | 11.2663 | 10.0676
SgK4820--Mai18 | Solar/Gebäude | Inbetriebnahme 05/2018 | 0 - 10 kW |  | 12.2 | 12.6 | 10.08 | 3.7 | 2018-05-02
SgK4821--Mai18 | Solar/Gebäude | Inbetriebnahme 05/2018 | 10 - 40 kW |  | 11.87 | 12.27 | 9.82 | 3.37 | 2018-05-02
SgK4822--Mai18 | Solar/Gebäude | Inbetriebnahme 05/2018 | 40 - 750 kW |  | 10.61 | 11.01 | 8.81 | 2.11 | 2018-05-02
SgK4820--Jun18 | Solar/Gebäude | Inbetriebnahme 06/2018 | 0 - 10 kW |  | 12.2 | 12.6 | 10.08 | 3.7 | 2018-05-02
SgK4821--Jun18 | Solar/Gebäude | Inbetriebnahme 06/2018 | 10 - 40 kW |  | 11.87 | 12.27 | 9.82 | 3.37 | 2018-05-02
SgK4822--Jun18 | Solar/Gebäude | Inbetriebnahme 06/2018 | 40 - 750 kW |  | 10.61 | 11.01 | 8.81 | 2.11 | 2018-05-02
SgK4820--Jul18 | Solar/Gebäude | Inbetriebnahme 07/2018 | 0 - 10 kW |  | 12.2 | 12.6 | 10.08 | 3.7 | 2018-05-02
SgK4821--Jul18 | Solar/Gebäude | Inbetriebnahme 07/2018 | 10 - 40 kW |  | 11.87 | 12.27 | 9.82 | 3.37 | 2018-05-02
SgK4822--Jul18 | Solar/Gebäude | Inbetriebnahme 07/2018 | 40 - 750 kW |  | 10.61 | 11.01 | 8.81 | 2.11 | 2018-05-02
SgK4820--Aug18 | Solar/Gebäude | Inbetriebnahme 08/2018 | 0 - 10 kW |  | 12.08 | 12.48 | 9.98 | 3.58 | 2018-08-06
SgK4821--Aug18 | Solar/Gebäude | Inbetriebnahme 08/2018 | 10 - 40 kW |  | 11.74 | 12.14 | 9.71 | 3.24 | 2018-08-06
SgK4822--Aug18 | Solar/Gebäude | Inbetriebnahme 08/2018 | 40 - 750 kW |  | 10.5 | 10.9 | 8.72 | 2 | 2018-08-06
SgK4820--Sep18 | Solar/Gebäude | Inbetriebnahme 09/2018 | 0 - 10 kW |  | 11.95 | 12.35 | 9.88 | 3.45 | 2018-08-06
SgK4821--Sep18 | Solar/Gebäude | Inbetriebnahme 09/2018 | 10 - 40 kW |  | 11.62 | 12.02 | 9.62 | 3.12 | 2018-08-06
SgK4822--Sep18 | Solar/Gebäude | Inbetriebnahme 09/2018 | 40 - 750 kW |  | 10.39 | 10.79 | 8.63 | 1.89 | 2018-08-06
SgK4820--Okt18 | Solar/Gebäude | Inbetriebnahme 10/2018 | 0 - 10 kW |  | 11.83 | 12.23 | 9.78 | 3.33 | 2018-08-06
SgK4821--Okt18 | Solar/Gebäude | Inbetriebnahme 10/2018 | 10 - 40 kW |  | 11.5 | 11.9 | 9.52 | 3 | 2018-08-06
SgK4822--Okt18 | Solar/Gebäude | Inbetriebnahme 10/2018 | 40 - 750 kW |  | 10.28 | 10.68 | 8.54 | 1.78 | 2018-08-06
SgK4820--Nov18 | Solar/Gebäude | Inbetriebnahme 11/2018 | 0 - 10 kW |  | 11.71 | 12.11 | 9.69 | 3.21 | 2018-10-31
SgK4821--Nov18 | Solar/Gebäude | Inbetriebnahme 11/2018 | 10 - 40 kW |  | 11.38 | 11.78 | 9.42 | 2.88 | 2018-10-31
SgK4822--Nov18 | Solar/Gebäude | Inbetriebnahme 11/2018 | 40 - 750 kW |  | 10.17 | 10.57 | 8.46 | 1.67 | 2018-10-31
SgK4820--Dez18 | Solar/Gebäude | Inbetriebnahme 12/2018 | 0 - 10 kW |  | 11.59 | 11.99 | 9.59 | 3.09 | 2018-10-31
SgK4821--Dez18 | Solar/Gebäude | Inbetriebnahme 12/2018 | 10 - 40 kW |  | 11.27 | 11.67 | 9.34 | 2.77 | 2018-10-31
SgK4822--Dez18 | Solar/Gebäude | Inbetriebnahme 12/2018 | 40 - 750 kW |  | 10.07 | 10.47 | 8.38 | 1.57 | 2018-10-31
[11 empty] | Monat | Degressionssatz | 0 - 10 kW | 10 - 40 kW | 40 - 750 kW |  | AW (Anzulegender Wert) | 0 - 10 kW | 10 - 40 kW | 40 - 750 kW |  | EV (Einspeisevergütung)
SgK4820--Jan19 | Solar/Gebäude | Inbetriebnahme 01/2019 | 0 - 10 kW |  | 11.47 | 11.87 | 9.5 | 2.97 | 2018-11-15 | 2019 | Jan19 | 1% | 11.8673 | 11.5496 | 10.3629 |  |  | 11.4673 | 11.1496 | 9.9629
SgK4821--Jan19 | Solar/Gebäude | Inbetriebnahme 01/2019 | 10 - 40 kW |  | 11.15 | 11.55 | 9.24 | 2.65 | 2018-11-15 |  | Feb19 | 1% | 11.7487 | 11.4341 | 9.87 |  |  | 11.3487 | 11.0341 | 9.47
SgK4822--Jan19 | Solar/Gebäude | Inbetriebnahme 01/2019 | 40 - 750 kW |  | 9.96 | 10.36 | 8.29 | 1.46 | 2019-01-31 |  | Mrz19 | 1% | 11.6312 | 11.3198 | 9.39 |  |  | 11.2312 | 10.9198 | 8.99
SgK4820--Feb19 | Solar/Gebäude | Inbetriebnahme 02/2019 | 0 - 10 kW |  | 11.35 | 11.75 | 9.4 | 2.85 | 2019-01-31 |  | Apr19 | 1% | 11.5149 | 11.2066 | 8.9 |  |  | 11.1149 | 10.8066 | 8.5
SgK4821--Feb19 | Solar/Gebäude | Inbetriebnahme 02/2019 | 10 - 40 kW |  | 11.03 | 11.43 | 9.14 | 2.53 | 2019-01-31 |  | Mai19 | 1.4% | 11.3537 | 11.0497 | 8.7754 |  |  | 10.9537 | 10.6497 | 8.3754
SgK4822--Feb19 | Solar/Gebäude | Inbetriebnahme 02/2019 | 40 - 750 kW |  | 9.47 | 9.87 | 7.9 | 1.47 | 2019-01-31 |  | Jun19 | 1.4% | 11.1947 | 10.895 | 8.6525 |  |  | 10.7947 | 10.495 | 8.2525
SgK4820--Mrz19 | Solar/Gebäude | Inbetriebnahme 03/2019 | 0 - 10 kW |  | 11.23 | 11.63 | 9.3 | 2.73 | 2019-01-31 |  | Jul19 | 1.4% | 11.038 | 10.7425 | 8.5314 |  |  | 10.638 | 10.3425 | 8.1314
SgK4821--Mrz19 | Solar/Gebäude | Inbetriebnahme 03/2019 | 10 - 40 kW |  | 10.92 | 11.32 | 9.06 | 2.42 | 2019-01-31 |  | Aug19 | 1.4% | 10.8835 | 10.5921 | 8.412 |  |  | 10.4835 | 10.1921 | 8.012
SgK4822--Mrz19 | Solar/Gebäude | Inbetriebnahme 03/2019 | 40 - 750 kW |  | 8.99 | 9.39 | 7.51 | 0.99 | 2019-01-31 |  | Sep19 | 1.4% | 10.7311 | 10.4438 | 8.2942 |  |  | 10.3311 | 10.0438 | 7.8942
SgK4820--Apr19 | Solar/Gebäude | Inbetriebnahme 04/2019 | 0 - 10 kW |  | 11.11 | 11.51 | 9.21 | 2.61 | 2019-01-31 |  | Okt19 | 1.4% | 10.5809 | 10.2976 | 8.1781 |  |  | 10.1809 | 9.8976 | 7.7781
SgK4821--Apr19 | Solar/Gebäude | Inbetriebnahme 04/2019 | 10 - 40 kW |  | 10.81 | 11.21 | 8.97 | 2.31 | 2019-01-31 |  | Nov19 | 1% | 10.475 | 10.1946 | 8.0963 |  |  | 10.075 | 9.7946 | 7.6963
SgK4822--Apr19 | Solar/Gebäude | Inbetriebnahme 04/2019 | 40 - 750 kW |  | 8.5 | 8.9 | 7.12 | 0.5 | 2019-01-31 |  | Dez19 | 1% | 10.3703 | 10.0927 | 8.0153 |  |  | 9.9703 | 9.6927 | 7.6153
SgK4820--Mai19 | Solar/Gebäude | Inbetriebnahme 05/2019 | 0 - 10 kW |  | 10.95 | 11.35 | 9.08 | 2.45 | 2019-04-30
SgK4821--Mai19 | Solar/Gebäude | Inbetriebnahme 05/2019 | 10 - 40 kW |  | 10.65 | 11.05 | 8.84 | 2.15 | 2019-04-30
SgK4822--Mai19 | Solar/Gebäude | Inbetriebnahme 05/2019 | 40 - 750 kW |  | 8.38 | 8.78 | 7.02 | 0.38 | 2019-04-30
SgK4820--Jun19 | Solar/Gebäude | Inbetriebnahme 06/2019 | 0 - 10 kW |  | 10.79 | 11.19 | 8.95 | 2.29 | 2019-04-30
SgK4821--Jun19 | Solar/Gebäude | Inbetriebnahme 06/2019 | 10 - 40 kW |  | 10.5 | 10.9 | 8.72 | 2 | 2019-04-30
SgK4822--Jun19 | Solar/Gebäude | Inbetriebnahme 06/2019 | 40 - 750 kW |  | 8.25 | 8.65 | 6.92 | 0.25 | 2019-04-30
SgK4820--Jul19 | Solar/Gebäude | Inbetriebnahme 07/2019 | 0 - 10 kW |  | 10.64 | 11.04 | 8.83 | 2.14 | 2019-04-30
SgK4821--Jul19 | Solar/Gebäude | Inbetriebnahme 07/2019 | 10 - 40 kW |  | 10.34 | 10.74 | 8.59 | 1.84 | 2019-04-30
SgK4822--Jul19 | Solar/Gebäude | Inbetriebnahme 07/2019 | 40 - 750 kW |  | 8.13 | 8.53 | 6.82 | 0.13 | 2019-04-30
SgK4820--Aug19 | Solar/Gebäude | Inbetriebnahme 08/2019 | 0 - 10 kW |  | 10.48 | 10.88 | 8.7 | 1.98 | 2019-07-31
SgK4821--Aug19 | Solar/Gebäude | Inbetriebnahme 08/2019 | 10 - 40 kW |  | 10.19 | 10.59 | 8.47 | 1.69 | 2019-07-31
SgK4822--Aug19 | Solar/Gebäude | Inbetriebnahme 08/2019 | 40 - 750 kW |  | 8.01 | 8.41 | 6.73 | 0.01 | 2019-07-31
SgK4820--Sep19 | Solar/Gebäude | Inbetriebnahme 09/2019 | 0 - 10 kW |  | 10.33 | 10.73 | 8.58 | 1.83 | 2019-07-31
SgK4821--Sep19 | Solar/Gebäude | Inbetriebnahme 09/2019 | 10 - 40 kW |  | 10.04 | 10.44 | 8.35 | 1.54 | 2019-07-31
SgK4822--Sep19 | Solar/Gebäude | Inbetriebnahme 09/2019 | 40 - 750 kW |  | 7.89 | 8.29 | 6.63 | -0.11 | 2019-07-31
SgK4820--Okt19 | Solar/Gebäude | Inbetriebnahme 10/2019 | 0 - 10 kW |  | 10.18 | 10.58 | 8.46 | 1.68 | 2019-07-31
SgK4821--Okt19 | Solar/Gebäude | Inbetriebnahme 10/2019 | 10 - 40 kW |  | 9.9 | 10.3 | 8.24 | 1.4 | 2019-07-31
SgK4822--Okt19 | Solar/Gebäude | Inbetriebnahme 10/2019 | 40 - 750 kW |  | 7.78 | 8.18 | 6.54 | -0.22 | 2019-07-31
SgK4820--Nov19 | Solar/Gebäude | Inbetriebnahme 11/2019 | 0 - 10 kW |  | 10.08 | 10.48 | 8.38 | 1.58 | 2019-10-31
SgK4821--Nov19 | Solar/Gebäude | Inbetriebnahme 11/2019 | 10 - 40 kW |  | 9.79 | 10.19 | 8.15 | 1.29 | 2019-10-31
SgK4822--Nov19 | Solar/Gebäude | Inbetriebnahme 11/2019 | 40 - 750 kW |  | 7.7 | 8.1 | 6.48 | -0.3 | 2019-10-31
SgK4820--Dez19 | Solar/Gebäude | Inbetriebnahme 12/2019 | 0 - 10 kW |  | 9.97 | 10.37 | 8.3 | 1.47 | 2019-10-31
SgK4821--Dez19 | Solar/Gebäude | Inbetriebnahme 12/2019 | 10 - 40 kW |  | 9.69 | 10.09 | 8.07 | 1.19 | 2019-10-31
SgK4822--Dez19 | Solar/Gebäude | Inbetriebnahme 12/2019 | 40 - 750 kW |  | 7.62 | 8.02 | 6.42 | -0.38 | 2019-10-31
[11 empty] | Monat | Degressionssatz | 0 - 10 kW | 10 - 40 kW | 40 - 750 kW |  | AW (Anzulegender Wert) | 0 - 10 kW | 10 - 40 kW | 40 - 750 kW |  | EV (Einspeisevergütung)
SgK4820--Jan20 | Solar/Gebäude | Inbetriebnahme 01/2020 | 0 - 10 kW |  | 9.87 | 10.27 | 8.22 | 1.37 | 2019-11-27 | 2020 | Jan20 | 1% | 10.2666 | 9.9917 | 7.9352 |  |  | 9.8666 | 9.5917 | 7.5352
SgK4821--Jan20 | Solar/Gebäude | Inbetriebnahme 01/2020 | 10 - 40 kW |  | 9.59 | 9.99 | 7.99 | 1.09 | 2019-11-27 |  | Feb20 | 1.4% | 10.1229 | 9.8519 | 7.8241 |  |  | 9.7229 | 9.4519 | 7.4241
SgK4822--Jan20 | Solar/Gebäude | Inbetriebnahme 01/2020 | 40 - 750 kW |  | 7.54 | 7.94 | 6.35 | -0.46 | 2019-11-27 |  | Mrz20 | 1.4% | 9.9811 | 9.7139 | 7.7146 |  |  | 9.5811 | 9.3139 | 7.3146
SgK4820--Feb20 | Solar/Gebäude | Inbetriebnahme 02/2020 | 0 - 10 kW |  | 9.72 | 10.12 | 8.1 | 1.22 | 2020-02-12 |  | Apr20 | 1.4% | 9.8414 | 9.5779 | 7.6066 |  |  | 9.4414 | 9.1779 | 7.2066
SgK4821--Feb20 | Solar/Gebäude | Inbetriebnahme 02/2020 | 10 - 40 kW |  | 9.45 | 9.85 | 7.88 | 0.95 | 2020-02-12 |  | Mai20 | 1.4% | 9.7036 | 9.4438 | 7.5001 |  |  | 9.3036 | 9.0438 | 7.1001
SgK4822--Feb20 | Solar/Gebäude | Inbetriebnahme 02/2020 | 40 - 750 kW |  | 7.42 | 7.82 | 6.26 | -0.58 | 2020-02-12 |  | Jun20 | 1.4% | 9.5678 | 9.3116 | 7.3951 |  |  | 9.1678 | 8.9116 | 6.9951
SgK4820--Mrz20 | Solar/Gebäude | Inbetriebnahme 03/2020 | 0 - 10 kW |  | 9.58 | 9.98 | 7.98 | 1.08 | 2020-02-12 |  | Jul20 | 1.4% | 9.4338 | 9.1813 | 7.2915 |  |  | 9.0338 | 8.7813 | 6.8915
SgK4821--Mrz20 | Solar/Gebäude | Inbetriebnahme 03/2020 | 10 - 40 kW |  | 9.31 | 9.71 | 7.77 | 0.81 | 2020-02-12 |  | Aug20 | 1.4% | 9.3018 | 9.0527 | 7.1894 |  |  | 8.9018 | 8.6527 | 6.7894
SgK4822--Mrz20 | Solar/Gebäude | Inbetriebnahme 03/2020 | 40 - 750 kW |  | 7.31 | 7.71 | 6.17 | -0.69 | 2020-02-12 |  | Sep20 | 1.4% | 9.1715 | 8.926 | 7.0888 |  |  | 8.7715 | 8.526 | 6.6888
SgK4820--Apr20 | Solar/Gebäude | Inbetriebnahme 04/2020 | 0 - 10 kW |  | 9.44 | 9.84 | 7.87 | 0.94 | 2020-02-12 |  | Okt20 | 1.4% | 9.0431 | 8.801 | 6.9896 |  |  | 8.6431 | 8.401 | 6.5896
SgK4821--Apr20 | Solar/Gebäude | Inbetriebnahme 04/2020 | 10 - 40 kW |  | 9.18 | 9.58 | 7.66 | 0.68 | 2020-02-12 |  | Nov20 | 1.8% | 8.8803 | 8.6426 | 6.8637 |  |  | 8.4803 | 8.2426 | 6.4637
SgK4822--Apr20 | Solar/Gebäude | Inbetriebnahme 04/2020 | 40 - 750 kW |  | 7.21 | 7.61 | 6.09 | -0.79 | 2020-02-12 |  | Dez20 | 1.8% | 8.7205 | 8.487 | 6.7402 |  |  | 8.3205 | 8.087 | 6.3402
SgK4820--Mai20 | Solar/Gebäude | Inbetriebnahme 05/2020 | 0 - 10 kW |  | 9.3 | 9.7 | 7.76 | 0.8 | 2020-04-30
SgK4821--Mai20 | Solar/Gebäude | Inbetriebnahme 05/2020 | 10 - 40 kW |  | 9.04 | 9.44 | 7.55 | 0.54 | 2020-04-30
SgK4822--Mai20 | Solar/Gebäude | Inbetriebnahme 05/2020 | 40 - 750 kW |  | 7.1 | 7.5 | 6 | -0.9 | 2020-04-30
SgK4820--Jun20 | Solar/Gebäude | Inbetriebnahme 06/2020 | 0 - 10 kW |  | 9.17 | 9.57 | 7.66 | 0.67 | 2020-04-30
SgK4821--Jun20 | Solar/Gebäude | Inbetriebnahme 06/2020 | 10 - 40 kW |  | 8.91 | 9.31 | 7.45 | 0.41 | 2020-04-30
SgK4822--Jun20 | Solar/Gebäude | Inbetriebnahme 06/2020 | 40 - 750 kW |  | 7 | 7.4 | 5.92 | -1 | 2020-04-30
SgK4820--Jul20 | Solar/Gebäude | Inbetriebnahme 07/2020 | 0 - 10 kW |  | 9.03 | 9.43 | 7.54 | 0.53 | 2020-04-30
SgK4821--Jul20 | Solar/Gebäude | Inbetriebnahme 07/2020 | 10 - 40 kW |  | 8.78 | 9.18 | 7.34 | 0.28 | 2020-04-30
SgK4822--Jul20 | Solar/Gebäude | Inbetriebnahme 07/2020 | 40 - 750 kW |  | 6.89 | 7.29 | 5.83 | -1.11 | 2020-04-30
SgK4820--Aug20 | Solar/Gebäude | Inbetriebnahme 08/2020 | 0 - 10 kW |  | 8.9 | 9.3 | 7.44 | 0.4 | 2020-08-21
SgK4821--Aug20 | Solar/Gebäude | Inbetriebnahme 08/2020 | 10 - 40 kW |  | 8.65 | 9.05 | 7.24 | 0.15 | 2020-08-21
SgK4822--Aug20 | Solar/Gebäude | Inbetriebnahme 08/2020 | 40 - 750 kW |  | 6.79 | 7.19 | 5.75 | -1.21 | 2020-08-21
SgK4820--Sep20 | Solar/Gebäude | Inbetriebnahme 09/2020 | 0 - 10 kW |  | 8.77 | 9.17 | 7.34 | 0.27 | 2020-08-21
SgK4821--Sep20 | Solar/Gebäude | Inbetriebnahme 09/2020 | 10 - 40 kW |  | 8.53 | 8.93 | 7.14 | 0.03 | 2020-08-21
SgK4822--Sep20 | Solar/Gebäude | Inbetriebnahme 09/2020 | 40 - 750 kW |  | 6.69 | 7.09 | 5.67 | -1.31 | 2020-08-21
SgK4820--Okt20 | Solar/Gebäude | Inbetriebnahme 10/2020 | 0 - 10 kW |  | 8.64 | 9.04 | 7.23 | 0.14 | 2020-08-21
SgK4821--Okt20 | Solar/Gebäude | Inbetriebnahme 10/2020 | 10 - 40 kW |  | 8.4 | 8.8 | 7.04 | -0.1 | 2020-08-21
SgK4822--Okt20 | Solar/Gebäude | Inbetriebnahme 10/2020 | 40 - 750 kW |  | 6.59 | 6.99 | 5.59 | -1.41 | 2020-08-21
SgK4820--Nov20 | Solar/Gebäude | Inbetriebnahme 11/2020 | 0 - 10 kW |  | 8.48 | 8.88 | 7.1 | -0.02 | 2020-11-05
SgK4821--Nov20 | Solar/Gebäude | Inbetriebnahme 11/2020 | 10 - 40 kW |  | 8.24 | 8.64 | 6.91 | -0.26 | 2020-11-05
SgK4822--Nov20 | Solar/Gebäude | Inbetriebnahme 11/2020 | 40 - 750 kW |  | 6.46 | 6.86 | 5.49 | -1.54 | 2020-11-05
SgK4820--Dez20 | Solar/Gebäude | Inbetriebnahme 12/2020 | 0 - 10 kW |  | 8.32 | 8.72 | 6.98 | -0.18 | 2020-11-05
SgK4821--Dez20 | Solar/Gebäude | Inbetriebnahme 12/2020 | 10 - 40 kW |  | 8.09 | 8.49 | 6.79 | -0.41 | 2020-11-05
SgK4822--Dez20 | Solar/Gebäude | Inbetriebnahme 12/2020 | 40 - 750 kW |  | 6.34 | 6.74 | 5.39 | -1.66 | 2020-11-05
[11 empty] | Monat | Degressionssatz | 0 - 10 kW | 10 - 40 kW | 40 - 750 kW |  | AW (Anzulegender Wert) | 0 - 10 kW | 10 - 40 kW | 40 - 750 kW
SgK4820--Jan21 | Solar/Gebäude | Inbetriebnahme 01/2021 | 0 - 10 kW |  | 8.16 | 8.56 | 6.85 |  | 2021-08-16 | 2021 | Jan21 | § 48 Abs. 1 EEG 2021 | 8.56 | 8.33 | 6.62 |  |  | 8.16 | 7.93 | 6.22
SgK4821--Jan21 | Solar/Gebäude | Inbetriebnahme 01/2021 | 10 - 40 kW |  | 7.93 | 8.33 | 6.66 |  | 2021-08-16 |  | Feb21 | 1.4% | 8.4402 | 8.2134 | 6.5273 |  |  | 8.0402 | 7.8134 | 6.1273
SgK4822--Jan21 | Solar/Gebäude | Inbetriebnahme 01/2021 | 40 - 750 kW |  | 6.22 | 6.62 | 5.3 |  | 2021-08-16 |  | Mrz21 | 1.4% | 8.322 | 8.0984 | 6.4359 |  |  | 7.922 | 7.6984 | 6.0359
SgK4820--Feb21 | Solar/Gebäude | Inbetriebnahme 02/2021 | 0 - 10 kW |  | 8.04 | 8.44 | 6.75 |  | 2021-08-16 |  | Apr21 | 1.4% | 8.2055 | 7.985 | 6.3458 |  |  | 7.8055 | 7.585 | 5.9458 |  |  | 0 | 0 | 0
SgK4821--Feb21 | Solar/Gebäude | Inbetriebnahme 02/2021 | 10 - 40 kW |  | 7.81 | 8.21 | 6.57 |  | 2021-08-16 |  | Mai21 | 1.4% | 8.0906 | 7.8732 | 6.257 |  |  | 7.6906 | 7.4732 | 5.857 |  |  | 0 | 0 | 0
SgK4822--Feb21 | Solar/Gebäude | Inbetriebnahme 02/2021 | 40 - 750 kW |  | 6.13 | 6.53 | 5.22 |  | 2021-08-16 |  | Jun21 | 1.4% | 7.9773 | 7.763 | 6.1694 |  |  | 7.5773 | 7.363 | 5.7694 |  |  | 0 | 0 | 0
SgK4820--Mrz21 | Solar/Gebäude | Inbetriebnahme 03/2021 | 0 - 10 kW |  | 7.92 | 8.32 | 6.66 |  | 2021-08-16 |  | Jul21 | 1.4% | 7.8657 | 7.6543 | 6.083 |  |  | 7.4657 | 7.2543 | 5.683 |  |  | 0 | 0 | 0
SgK4821--Mrz21 | Solar/Gebäude | Inbetriebnahme 03/2021 | 10 - 40 kW |  | 7.7 | 8.1 | 6.48 |  | 2021-08-16 |  | Aug21 | 1.4% | 7.7555 | 7.5472 | 5.9979 |  |  | 7.3555 | 7.1472 | 5.5979 |  |  | 0 | 0 | 0
SgK4822--Mrz21 | Solar/Gebäude | Inbetriebnahme 03/2021 | 40 - 750 kW |  | 6.04 | 6.44 | 5.15 |  | 2021-08-16 |  | Sep21 | 1.4% | 7.647 | 7.4415 | 5.9139 |  |  | 7.247 | 7.0415 | 5.5139 |  |  | 0 | 0 | 0
SgK4820--Apr21 | Solar/Gebäude | Inbetriebnahme 04/2021 | 0 - 10 kW |  | 7.81 | 8.21 | 6.57 |  | 2021-08-16 |  | Okt21 | 1.4% | 7.5399 | 7.3373 | 5.8311 |  |  | 7.1399 | 6.9373 | 5.4311 |  |  | 0 | 0 | 0
SgK4821--Apr21 | Solar/Gebäude | Inbetriebnahme 04/2021 | 10 - 40 kW |  | 7.59 | 7.99 | 6.39 |  | 2021-08-16 |  | Nov21 | 1.4% | 7.4343 | 7.2346 | 5.7495 |  |  | 7.0343 | 6.8346 | 5.3495 |  |  | 0 | 0 | 0
SgK4822--Apr21 | Solar/Gebäude | Inbetriebnahme 04/2021 | 40 - 750 kW |  | 5.95 | 6.35 | 5.08 |  | 2021-08-16 |  | Dez21 | 1.4% | 7.3303 | 7.1333 | 5.669 |  |  | 6.9303 | 6.7333 | 5.269 |  |  | 0 | 0 | 0
SgK4820--Mai21 | Solar/Gebäude | Inbetriebnahme 05/2021 | 0 - 10 kW |  | 7.69 | 8.09 | 6.47 |  | 2021-08-16
SgK4821--Mai21 | Solar/Gebäude | Inbetriebnahme 05/2021 | 10 - 40 kW |  | 7.47 | 7.87 | 6.3 |  | 2021-08-16
SgK4822--Mai21 | Solar/Gebäude | Inbetriebnahme 05/2021 | 40 - 750 kW |  | 5.86 | 6.26 | 5.01 |  | 2021-08-16
SgK4820--Jun21 | Solar/Gebäude | Inbetriebnahme 06/2021 | 0 - 10 kW |  | 7.58 | 7.98 | 6.38 |  | 2021-08-16
SgK4821--Jun21 | Solar/Gebäude | Inbetriebnahme 06/2021 | 10 - 40 kW |  | 7.36 | 7.76 | 6.21 |  | 2021-08-16
SgK4822--Jun21 | Solar/Gebäude | Inbetriebnahme 06/2021 | 40 - 750 kW |  | 5.77 | 6.17 | 4.94 |  | 2021-08-16
SgK4820--Jul21 | Solar/Gebäude | Inbetriebnahme 07/2021 | 0 - 10 kW |  | 7.47 | 7.87 | 6.3 |  | 2021-08-16
SgK4821--Jul21 | Solar/Gebäude | Inbetriebnahme 07/2021 | 10 - 40 kW |  | 7.25 | 7.65 | 6.12 |  | 2021-08-16
SgK4822--Jul21 | Solar/Gebäude | Inbetriebnahme 07/2021 | 40 - 750 kW |  | 5.68 | 6.08 | 4.86 |  | 2021-08-16
SgK4820--Aug21 | Solar/Gebäude | Inbetriebnahme 08/2021 | 0 - 10 kW |  | 7.36 | 7.76 | 6.21 |  | 2021-08-16
SgK4821--Aug21 | Solar/Gebäude | Inbetriebnahme 08/2021 | 10 - 40 kW |  | 7.15 | 7.55 | 6.04 |  | 2021-08-16
SgK4822--Aug21 | Solar/Gebäude | Inbetriebnahme 08/2021 | 40 - 750 kW |  | 5.6 | 6 | 4.8 |  | 2021-08-16
SgK4820--Sep21 | Solar/Gebäude | Inbetriebnahme 09/2021 | 0 - 10 kW |  | 7.25 | 7.65 | 6.12 |  | 2021-08-16
SgK4821--Sep21 | Solar/Gebäude | Inbetriebnahme 09/2021 | 10 - 40 kW |  | 7.04 | 7.44 | 5.95 |  | 2021-08-16
SgK4822--Sep21 | Solar/Gebäude | Inbetriebnahme 09/2021 | 40 - 750 kW |  | 5.51 | 5.91 | 4.73 |  | 2021-08-16
SgK4820--Okt21 | Solar/Gebäude | Inbetriebnahme 10/2021 | 0 - 10 kW |  | 7.14 | 7.54 | 6.03 |  | 2021-08-16
SgK4821--Okt21 | Solar/Gebäude | Inbetriebnahme 10/2021 | 10 - 40 kW |  | 6.94 | 7.34 | 5.87 |  | 2021-08-16
SgK4822--Okt21 | Solar/Gebäude | Inbetriebnahme 10/2021 | 40 - 750 kW |  | 5.43 | 5.83 | 4.66 |  | 2021-08-16
SgK4820--Nov21 | Solar/Gebäude | Inbetriebnahme 11/2021 | 0 - 10 kW |  | 7.03 | 7.43 | 5.94 |  | 2021-11-11
SgK4821--Nov21 | Solar/Gebäude | Inbetriebnahme 11/2021 | 10 - 40 kW |  | 6.83 | 7.23 | 5.78 |  | 2021-11-11
SgK4822--Nov21 | Solar/Gebäude | Inbetriebnahme 11/2021 | 40 - 750 kW |  | 5.35 | 5.75 | 4.6 |  | 2021-11-11
SgK4820--Dez21 | Solar/Gebäude | Inbetriebnahme 12/2021 | 0 - 10 kW |  | 6.93 | 7.33 | 5.86 |  | 2021-11-11
SgK4821--Dez21 | Solar/Gebäude | Inbetriebnahme 12/2021 | 10 - 40 kW |  | 6.73 | 7.13 | 5.7 |  | 2021-11-11
SgK4822--Dez21 | Solar/Gebäude | Inbetriebnahme 12/2021 | 40 - 750 kW |  | 5.27 | 5.67 | 4.54 |  | 2021-11-11
[11 empty] | Monat | Degressionssatz | 0 - 10 kW | 10 - 40 kW | 40 - 750 kW |  | AW (Anzulegender Wert) | 0 - 10 kW | 10 - 40 kW | 40 - 750 kW
SgK4820--Jan22 | Solar/Gebäude | Inbetriebnahme 01/2022 | 0 - 10 kW |  | 6.83 | 7.23 | 5.78 |  | 2021-12-06 | 2022 | Jan22 | 1.4% | 7.2276 | 7.0334 | 5.5896 |  |  | 6.8276 | 6.6334 | 5.1896
SgK4821--Jan22 | Solar/Gebäude | Inbetriebnahme 01/2022 | 10 - 40 kW |  | 6.63 | 7.03 | 5.62 |  | 2022-01-31 |  | Feb22 | 1.4% | 7.1265 | 6.935 | 5.5113 |  |  | 6.7265 | 6.535 | 5.1113
SgK4822--Jan22 | Solar/Gebäude | Inbetriebnahme 01/2022 | 40 - 750 kW |  | 5.19 | 5.59 | 4.47 |  | 2022-01-31 |  | Mrz22 | 1.4% | 7.0267 | 6.8379 | 5.4342 |  |  | 6.6267 | 6.4379 | 5.0342
SgK4820--Feb22 | Solar/Gebäude | Inbetriebnahme 02/2022 | 0 - 10 kW |  | 6.73 | 7.13 | 5.7 |  | 2022-01-31 |  | Apr22 | 1.4% | 6.9283 | 6.7422 | 5.3581 |  |  | 6.5283 | 6.3422 | 4.9581
SgK4821--Feb22 | Solar/Gebäude | Inbetriebnahme 02/2022 | 10 - 40 kW |  | 6.53 | 6.93 | 5.54 |  | 2022-01-31 |  | Mai22 | 1.4% | 6.8313 | 6.6478 | 5.2831 |  |  | 6.4313 | 6.2478 | 4.8831
SgK4822--Feb22 | Solar/Gebäude | Inbetriebnahme 02/2022 | 40 - 750 kW |  | 5.11 | 5.51 | 4.41 |  | 2022-01-31 |  | Jun22 | 1.4% | 6.7357 | 6.5547 | 5.2091 |  |  | 6.3357 | 6.1547 | 4.8091
SgK4820--Mrz22 | Solar/Gebäude | Inbetriebnahme 03/2022 | 0 - 10 kW |  | 6.63 | 7.03 | 5.62 |  | 2022-01-31 |  | Jul22 | 1.4% | 6.6414 | 6.4629 | 5.1362 |  |  | 6.2414 | 6.0629 | 4.7362
SgK4821--Mrz22 | Solar/Gebäude | Inbetriebnahme 03/2022 | 10 - 40 kW |  | 6.44 | 6.84 | 5.47 |  | 2022-01-31 |  | Aug22
SgK4822--Mrz22 | Solar/Gebäude | Inbetriebnahme 03/2022 | 40 - 750 kW |  | 5.03 | 5.43 | 4.34 |  | 2022-01-31 |  | Sep22
SgK4820--Apr22 | Solar/Gebäude | Inbetriebnahme 04/2022 | 0 - 10 kW |  | 6.53 | 6.93 | 5.54 |  | 2022-01-31 |  | Okt22
SgK4821--Apr22 | Solar/Gebäude | Inbetriebnahme 04/2022 | 10 - 40 kW |  | 6.34 | 6.74 | 5.39 |  | 2022-01-31 |  | Nov22
SgK4822--Apr22 | Solar/Gebäude | Inbetriebnahme 04/2022 | 40 - 750 kW |  | 4.96 | 5.36 | 4.29 |  | 2022-01-31 |  | Dez22
SgK4820--Mai22 | Solar/Gebäude | Inbetriebnahme 05/2022 | 0 - 10 kW |  | 6.43 | 6.83 | 5.46 |  | 2022-04-30
SgK4821--Mai22 | Solar/Gebäude | Inbetriebnahme 05/2022 | 10 - 40 kW |  | 6.25 | 6.65 | 5.32 |  | 2022-04-30
SgK4822--Mai22 | Solar/Gebäude | Inbetriebnahme 05/2022 | 40 - 750 kW |  | 4.88 | 5.28 | 4.22 |  | 2022-04-30
SgK4820--Jun22 | Solar/Gebäude | Inbetriebnahme 06/2022 | 0 - 10 kW |  | 6.34 | 6.74 | 5.39 |  | 2022-04-30
SgK4821--Jun22 | Solar/Gebäude | Inbetriebnahme 06/2022 | 10 - 40 kW |  | 6.15 | 6.55 | 5.24 |  | 2022-04-30
SgK4822--Jun22 | Solar/Gebäude | Inbetriebnahme 06/2022 | 40 - 750 kW |  | 4.81 | 5.21 | 4.17 |  | 2022-04-30
SgK4820--Jul22 | Solar/Gebäude | Inbetriebnahme 01.07. bis 29.07.2022 | 0 - 10 kW |  | 6.24 | 6.64 | 5.31 |  | 2022-10-14
SgK4821--Jul22 | Solar/Gebäude | Inbetriebnahme 01.07. bis 29.07.2022 | 10 - 40 kW |  | 6.06 | 6.46 | 5.17 |  | 2022-10-14
SgK4822--Jul22 | Solar/Gebäude | Inbetriebnahme 01.07. bis 29.07.2022 | 40 - 750 kW |  | 4.74 | 5.14 | 4.11 |  | 2022-10-14
SgK1001410--22 | Solar/Gebäude | Inbetriebnahme 30.07. bis 31.12.2022 | 0 - 10 kW, § 100 Abs. 14 S. 1 Nr. 1 EEG 2021 |  | 8.2 | 8.6 | 6.88 |  | 2022-10-14
SgK1001411--22 | Solar/Gebäude | Inbetriebnahme 30.07. bis 31.12.2022 | 10 - 40 kW, § 100 Abs. 14 S. 1 Nr. 2 EEG 2021 |  | 7.1 | 7.5 | 6 |  | 2022-10-14
SgK1001412--22 | Solar/Gebäude | Inbetriebnahme 30.07. bis 31.12.2022 | 40 - 750 kW, § 100 Abs. 14 S. 1 Nr. 3 EEG 2021 |  | 5.8 | 6.2 | 4.96 |  | 2022-10-14
SgK1001420--22 | Solar/Gebäude | Inbetriebnahme 30.07. bis 31.12.2022 | 0 - 10 kW, § 100 Abs. 14 S. 2 Nr. 1 EEG 2021 | Volleinspeisung | 13 | 13.4 | 10.72 |  | 2022-10-14
SgK1001421--22 | Solar/Gebäude | Inbetriebnahme 30.07. bis 31.12.2022 | 10 - 40 kW, § 100 Abs. 14 S. 2 Nr. 2 EEG 2021 | Volleinspeisung | 10.9 | 11.3 | 9.04 |  | 2022-10-14
SgK1001422--22 | Solar/Gebäude | Inbetriebnahme 30.07. bis 31.12.2022 | 40 - 100 kW, § 100 Abs. 14 S. 2 Nr. 3 EEG 2021 | Volleinspeisung | 10.9 | 11.3 | 9.04 |  | 2022-10-14
SgK1001423--22 | Solar/Gebäude | Inbetriebnahme 30.07. bis 31.12.2022 | 100 - 300 kW, § 100 Abs. 14 S. 2 Nr. 4 EEG 2021 | Volleinspeisung |  | 9.4 | 7.52 |  | 2024-01-25
[12 empty] | 0 - 10 kW | 10 - 40 kW | 40 - 1000 kW
SgK4820-----23 | Solar/Gebäude | Inbetriebnahme 2023 | 0 - 10 kW |  | 8.2 | 8.6 | 6.88 |  | 2022-12-01 | 2023 | § 48 Abs. 2 EEG 2023 | 8.6 | 7.5 | 6.2 |  | AW (Anzulegender Wert)
SgK4821-----23 | Solar/Gebäude | Inbetriebnahme 2023 | 10 - 40 kW |  | 7.1 | 7.5 | 6 |  | 2022-12-01 |  | i.V.m. § 53 | 8.2 | 7.1 | 5.8 |  | EV (Einspeisevergütung)
SgK4822-----23 | Solar/Gebäude | Inbetriebnahme 2023 | 40 - 1000 kW |  | 5.8 | 6.2 | 4.96 |  | 2022-12-01 |  |  | 0 - 10 kW | 10 - 40 kW | 40 - 100 kW | 100 - 400 kW | 400 - 1000 kW
SgK482a0----23 | Solar/Gebäude | Inbetriebnahme 2023 | 0 - 10 kW | Volleinspeisung | 13 | 13.4 | 10.72 |  | 2022-12-01 | 2023 | § 48 Abs. 2a EEG 2023 | 13.4 | 11.3 | 11.3 | 9.4 | 8.1 |  | AW (Anzulegender Wert)
SgK482a1----23 | Solar/Gebäude | Inbetriebnahme 2023 | 10 - 40 kW | Volleinspeisung | 10.9 | 11.3 | 9.04 |  | 2022-12-01 |  | i.V.m. § 53 | 13 | 10.9 | 10.9 |  |  |  | EV (Einspeisevergütung)
SgK482a2----23 | Solar/Gebäude | Inbetriebnahme 2023 | 40 - 100 kW | Volleinspeisung | 10.9 | 11.3 | 9.04 |  | 2022-12-01 |  | Für die Leistungsstufen über 100 kW besteht eine Direktvermarktungspflicht der Anlage.
SgK482a3----23 | Solar/Gebäude | Inbetriebnahme 2023 | 100 - 400 kW | Volleinspeisung |  | 9.4 | 7.52 |  | 2024-01-25 |  | Bei der Zuordnung der Anlage zur Einspeisevergütung ist nur die Ausfallvergütung möglich.
SgK482a4----23 | Solar/Gebäude | Inbetriebnahme 2023 | 400 - 1000 kW | Volleinspeisung |  | 8.1 | 6.48 |  | 2024-01-25
[11 empty] | Monat | Degressionssatz | 0 - 10 kW | 10 - 40 kW | 40 - 1000 kW | AW (Anzulegender Wert) |  | 0 - 10 kW | 10 - 40 kW | 40 - 1000 kW | EV (Einspeisevergütung)
SgK4820--Jan24 | Solar/Gebäude | Inbetriebnahme 01/2024 | 0 - 10 kW |  | 8.2 | 8.6 | 6.88 |  | 2023-12-08 | 2024 | Jan24 | 0% | 8.6 | 7.5 | 6.2 |  |  | 8.2 | 7.1 | 5.8 | Jan24
SgK4821--Jan24 | Solar/Gebäude | Inbetriebnahme 01/2024 | 10 - 40 kW |  | 7.1 | 7.5 | 6 |  | 2023-12-08 |  | Feb24 | 1% | 8.514 | 7.425 | 6.138 |  |  | 8.114 | 7.025 | 5.738 | Feb24 | Jul24
SgK4822--Jan24 | Solar/Gebäude | Inbetriebnahme 01/2024 | 40 - 1000 kW |  | 5.8 | 6.2 | 4.96 |  | 2023-12-08 |  | Aug24 | 1% | 8.4289 | 7.3507 | 6.0766 |  |  | 8.0289 | 6.9507 | 5.6766 | Aug24 | Dez24
SgK4820--Feb24 | Solar/Gebäude | Inbetriebnahme 02-07/2024 | 0 - 10 kW |  | 8.11 | 8.51 | 6.81 |  | 2023-12-08
SgK4821--Feb24 | Solar/Gebäude | Inbetriebnahme 02-07/2024 | 10 - 40 kW |  | 7.03 | 7.43 | 5.94 |  | 2023-12-08
SgK4822--Feb24 | Solar/Gebäude | Inbetriebnahme 02-07/2024 | 40 - 1000 kW |  | 5.74 | 6.14 | 4.91 |  | 2023-12-08
SgK4820--Aug24 | Solar/Gebäude | Inbetriebnahme 08-12/2024 | 0 - 10 kW |  | 8.03 | 8.43 | 6.74 |  | 2023-12-08
SgK4821--Aug24 | Solar/Gebäude | Inbetriebnahme 08-12/2024 | 10 - 40 kW |  | 6.95 | 7.35 | 5.88 |  | 2023-12-08
SgK4822--Aug24 | Solar/Gebäude | Inbetriebnahme 08-12/2024 | 40 - 1000 kW |  | 5.68 | 6.08 | 4.86 |  | 2023-12-08 |  |  |  | 0 - 10 kW | 10 - 40 kW | 40 - 100 kW | 100 - 400 kW | 400 - 1000 kW | AW (Anzulegender Wert) | 0 - 10 kW | 10 - 40 kW | 40 - 100 kW | 100 - 400 kW | 400 - 1000 kW | EV (Einspeisevergütung)
SgK482a0-Jan24 | Solar/Gebäude | Inbetriebnahme 01/2024 | 0 - 10 kW | Volleinspeisung | 13 | 13.4 | 10.72 |  | 2023-12-08 | 2024 | Jan24 | 0% | 13.4 | 11.3 | 11.3 | 9.4 | 8.1 |  | 13 | 10.9 | 10.9 |  |  | Jan24
SgK482a1-Jan24 | Solar/Gebäude | Inbetriebnahme 01/2024 | 10 - 40 kW | Volleinspeisung | 10.9 | 11.3 | 9.04 |  | 2023-12-08 |  | Feb24 | 1% | 13.266 | 11.187 | 11.187 | 9.306 | 8.019 |  | 12.866 | 10.787 | 10.787 |  |  | Feb24 | Jul24
SgK482a2-Jan24 | Solar/Gebäude | Inbetriebnahme 01/2024 | 40 - 100 kW | Volleinspeisung | 10.9 | 11.3 | 9.04 |  | 2023-12-08 |  | Aug24 | 1% | 13.1333 | 11.0751 | 11.0751 | 9.2129 | 7.9388 |  | 12.7333 | 10.6751 | 10.6751 |  |  | Aug24 | Dez24
SgK482a3-Jan24 | Solar/Gebäude | Inbetriebnahme 01/2024 | 100 - 400 kW | Volleinspeisung |  | 9.4 | 7.52 |  | 2024-01-25
SgK482a4-Jan24 | Solar/Gebäude | Inbetriebnahme 01/2024 | 400 - 1000 kW | Volleinspeisung |  | 8.1 | 6.48 |  | 2024-01-25 |  | Für die Leistungsstufen über 100 kW besteht eine Direktvermarktungspflicht der Anlage.
SgK482a0-Feb24 | Solar/Gebäude | Inbetriebnahme 02-07/2024 | 0 - 10 kW | Volleinspeisung | 12.87 | 13.27 | 10.62 |  | 2024-01-25 |  | Bei der Zuordnung der Anlage zur Einspeisevergütung ist nur die Ausfallvergütung möglich.
SgK482a1-Feb24 | Solar/Gebäude | Inbetriebnahme 02-07/2024 | 10 - 40 kW | Volleinspeisung | 10.79 | 11.19 | 8.95 |  | 2024-01-25
SgK482a2-Feb24 | Solar/Gebäude | Inbetriebnahme 02-07/2024 | 40 - 100 kW | Volleinspeisung | 10.79 | 11.19 | 8.95 |  | 2024-01-25
SgK482a3-Feb24 | Solar/Gebäude | Inbetriebnahme 02-07/2024 | 100 - 400 kW | Volleinspeisung |  | 9.31 | 7.45 |  | 2024-01-25
SgK482a4-Feb24 | Solar/Gebäude | Inbetriebnahme 02-07/2024 | 400 - 1000 kW | Volleinspeisung |  | 8.02 | 6.42 |  | 2024-01-25
SgK482a0-Aug24 | Solar/Gebäude | Inbetriebnahme 08-12/2024 | 0 - 10 kW | Volleinspeisung | 12.73 | 13.13 | 10.5 |  | 2024-01-25
SgK482a1-Aug24 | Solar/Gebäude | Inbetriebnahme 08-12/2024 | 10 - 40 kW | Volleinspeisung | 10.68 | 11.08 | 8.86 |  | 2024-01-25
SgK482a2-Aug24 | Solar/Gebäude | Inbetriebnahme 08-12/2024 | 40 - 100 kW | Volleinspeisung | 10.68 | 11.08 | 8.86 |  | 2024-01-25
SgK482a3-Aug24 | Solar/Gebäude | Inbetriebnahme 08-12/2024 | 100 - 400 kW | Volleinspeisung |  | 9.21 | 7.37 |  | 2024-01-25
SgK482a4-Aug24 | Solar/Gebäude | Inbetriebnahme 08-12/2024 | 400 - 1000 kW | Volleinspeisung |  | 7.94 | 6.35 |  | 2024-01-25
Kategorie für Solaranlagen mit einer installierten Leistung von mehr als 1 MW nach § 48 Abs. 1a EEG 2023 | [8 empty] | 2022-12-01
Für Strom aus Solaranlagen mit einer installierten Leistung von mehr als 1 Megawatt, deren anzulegender Wert gesetzlich bestimmt wird, beträgt dieser den Durchschnitt aus den Gebotswerten des jeweils höchsten noch bezuschlagten Gebots der Gebotstermine für Solaranlagen des ersten bzw. zweiten Segments in dem der Inbetriebnahme vorangegangenen Kalenderjahr. | [8 empty] | 2022-12-01
SoK481a-----23 | Solar | Inbetriebnahme 2023 | Freiflächen- und Nicht-Gebäudeanlagen 1 - 6 MW (Bürgerenergiegesellschaften) |  |  | 5.71 | 4.57 |  | 2024-03-18 |  | https://www.bundesnetzagentur.de/DE/Fachthemen/ElektrizitaetundGas/ErneuerbareEnergien_neu/EEG_Foerderung/start.html#doc899816bodyText2
SgK481a-----23 | Solar/Gebäude | Inbetriebnahme 2023 | 1 - 6 MW (Bürgerenergiegesellschaften) |  |  | 8.91 | 7.13 |  | 2024-03-18 |  | https://www.bundesnetzagentur.de/DE/Fachthemen/ElektrizitaetundGas/ErneuerbareEnergien_neu/EEG_Foerderung/start.html#doc899816bodyText2
SoK481a-----24 | Solar | Inbetriebnahme 2024 | Freiflächen- und Nicht-Gebäudeanlagen 1 - 6 MW (Bürgerenergiegesellschaften) |  |  | 6.47 | 5.18 |  | 2024-03-18 |  | https://www.bundesnetzagentur.de/DE/Fachthemen/ElektrizitaetundGas/ErneuerbareEnergien/EEG_Foerderung/start.html
SgK481a-----24 | Solar/Gebäude | Inbetriebnahme 2024 | 1 - 6 MW (Bürgerenergiegesellschaften) |  |  | 10.47 | 8.38 |  | 2024-03-18 |  | https://www.bundesnetzagentur.de/DE/Fachthemen/ElektrizitaetundGas/ErneuerbareEnergien/EEG_Foerderung/start.html
Kategorie Mieterstromzuschlag nach § 21 Abs. 3 EEG 2017/2021/2023 | [8 empty] | 2017-12-08
Informationen zur Datenmeldung des VNB an den ÜNB für Anlagen mit Inbetriebnahme vor dem 01.01.2021 erhalten Netzbetreiber bei ihrem zuständigen ÜNB. Für Anlagen, die nach dem 31.12.2020 in Betrieb gegangen sind, sind die Kategorien beginnend mit SgK48a zu verwenden. | [8 empty] | 2020-12-31
Diese Kategorien erfassen die nach § 21 Abs. 3 EEG 2017/2021/2023 (nach 24.07.2017) an Letztverbraucher gelieferte Strommengen mit Inanspruchnahme des Mieterstromzuschlags, sowie die Höhe des an den Anlagenbetreiber ausgezahlten Mieterstromzuschlags. | [8 empty] | 2017-12-08
Voraussetzung für die Nutzung dieser Kategorien für Strommengen, die nach dem 24.07.2017 erzeugt worden sind, ist die Einhaltung der besonderen Bestimmung zum Mieterstromzuschlag gemäß §§ 21 Abs. 3, 21b und 23b EEG 2017 oder §§ 21 Abs. 3, 21b EEG 2021/2023 und § 23c EEG 2021. | [8 empty] | 2017-12-08
Die Strommengen, die in unmittelbar räumlicher Zusammenhang ohne Durchleitung durch ein Netz an einen Letztverbraucher geliefert werden, fließen weder in die Berechnung der der vNNE, noch in den bundesweiten Belastungsausgleich ein. | [8 empty] | 2017-12-08
SgK23b1----MSZ | Solar/Gebäude | Inbetriebnahme 25.07.2017 - 31.12.2020 | Mieterstromzuschlag | [5 empty] | 2017-12-08
SgK23b1-MSZ-AB | Solar/Gebäude | Inbetriebnahme 25.07.2017 - 31.12.2020 | Ausgleichsbetrag zum Ausgleich des andernfalls negativen Mieterstromzuschlags | [5 empty] | 2022-12-01
[11 empty] | Monat | Degressionssatz | Mieterstromzuschlag | 0 - 10 kW | 10 - 40 kW | 40 - 750 kW
SgK48a0--Jan21 | Solar/Gebäude | Inbetriebnahme 01/2021 | 0 - 10 kW | Mieterstromzuschlag |  |  |  | 3.79 | 2020-12-31 | 2021 | Jan21 | § 48a EEG 2021 |  | 3.79 | 3.52 | 2.37
SgK48a1--Jan21 | Solar/Gebäude | Inbetriebnahme 01/2021 | 10 - 40 kW | Mieterstromzuschlag |  |  |  | 3.52 | 2020-12-31 |  | Feb21 | 1.4% |  | 3.7369 | 3.4707 | 2.3368
SgK48a2--Jan21 | Solar/Gebäude | Inbetriebnahme 01/2021 | 40 - 750 kW | Mieterstromzuschlag |  |  |  | 2.37 | 2020-12-31 |  | Mrz21 | 1.4% |  | 3.6846 | 3.4221 | 2.3041
SgK48a0--Feb21 | Solar/Gebäude | Inbetriebnahme 02/2021 | 0 - 10 kW | Mieterstromzuschlag |  |  |  | 3.74 | 2021-03-05 |  | Apr21 | 1.4% |  | 3.633 | 3.3742 | 2.2718
SgK48a1--Feb21 | Solar/Gebäude | Inbetriebnahme 02/2021 | 10 - 40 kW | Mieterstromzuschlag |  |  |  | 3.47 | 2021-03-05 |  | Mai21 | 1.4% |  | 3.5822 | 3.327 | 2.24
SgK48a2--Feb21 | Solar/Gebäude | Inbetriebnahme 02/2021 | 40 - 750 kW | Mieterstromzuschlag |  |  |  | 2.34 | 2021-03-05 |  | Jun21 | 1.4% |  | 3.532 | 3.2804 | 2.2087
SgK48a0--Mrz21 | Solar/Gebäude | Inbetriebnahme 03/2021 | 0 - 10 kW | Mieterstromzuschlag |  |  |  | 3.68 | 2021-03-05 |  | Jul21 | 1.4% |  | 3.4826 | 3.2345 | 2.1778
SgK48a1--Mrz21 | Solar/Gebäude | Inbetriebnahme 03/2021 | 10 - 40 kW | Mieterstromzuschlag |  |  |  | 3.42 | 2021-03-05 |  | Aug21 | 1.4% |  | 3.4338 | 3.1892 | 2.1473
SgK48a2--Mrz21 | Solar/Gebäude | Inbetriebnahme 03/2021 | 40 - 750 kW | Mieterstromzuschlag |  |  |  | 2.3 | 2021-03-05 |  | Sep21 | 1.4% |  | 3.3857 | 3.1445 | 2.1172
SgK48a0--Apr21 | Solar/Gebäude | Inbetriebnahme 04/2021 | 0 - 10 kW | Mieterstromzuschlag |  |  |  | 3.63 | 2021-03-05 |  | Okt21 | 1.4% |  | 3.3383 | 3.1005 | 2.0876
SgK48a1--Apr21 | Solar/Gebäude | Inbetriebnahme 04/2021 | 10 - 40 kW | Mieterstromzuschlag |  |  |  | 3.37 | 2021-03-05 |  | Nov21 | 1.4% |  | 3.2916 | 3.0571 | 2.0583
SgK48a2--Apr21 | Solar/Gebäude | Inbetriebnahme 04/2021 | 40 - 750 kW | Mieterstromzuschlag |  |  |  | 2.27 | 2021-03-05 |  | Dez21 | 1.4% |  | 3.2455 | 3.0143 | 2.0295
SgK48a0--Mai21 | Solar/Gebäude | Inbetriebnahme 05/2021 | 0 - 10 kW | Mieterstromzuschlag |  |  |  | 3.58 | 2021-06-04
SgK48a1--Mai21 | Solar/Gebäude | Inbetriebnahme 05/2021 | 10 - 40 kW | Mieterstromzuschlag |  |  |  | 3.33 | 2021-06-04
SgK48a2--Mai21 | Solar/Gebäude | Inbetriebnahme 05/2021 | 40 - 750 kW | Mieterstromzuschlag |  |  |  | 2.24 | 2021-06-04
SgK48a0--Jun21 | Solar/Gebäude | Inbetriebnahme 06/2021 | 0 - 10 kW | Mieterstromzuschlag |  |  |  | 3.53 | 2021-06-04
SgK48a1--Jun21 | Solar/Gebäude | Inbetriebnahme 06/2021 | 10 - 40 kW | Mieterstromzuschlag |  |  |  | 3.28 | 2021-06-04
SgK48a2--Jun21 | Solar/Gebäude | Inbetriebnahme 06/2021 | 40 - 750 kW | Mieterstromzuschlag |  |  |  | 2.21 | 2021-06-04
SgK48a0--Jul21 | Solar/Gebäude | Inbetriebnahme 07/2021 | 0 - 10 kW | Mieterstromzuschlag |  |  |  | 3.48 | 2021-06-04
SgK48a1--Jul21 | Solar/Gebäude | Inbetriebnahme 07/2021 | 10 - 40 kW | Mieterstromzuschlag |  |  |  | 3.23 | 2021-06-04
SgK48a2--Jul21 | Solar/Gebäude | Inbetriebnahme 07/2021 | 40 - 750 kW | Mieterstromzuschlag |  |  |  | 2.18 | 2021-06-04
SgK48a0--Aug21 | Solar/Gebäude | Inbetriebnahme 08/2021 | 0 - 10 kW | Mieterstromzuschlag |  |  |  | 3.43 | 2021-08-16
SgK48a1--Aug21 | Solar/Gebäude | Inbetriebnahme 08/2021 | 10 - 40 kW | Mieterstromzuschlag |  |  |  | 3.19 | 2021-08-16
SgK48a2--Aug21 | Solar/Gebäude | Inbetriebnahme 08/2021 | 40 - 750 kW | Mieterstromzuschlag |  |  |  | 2.15 | 2021-08-16
SgK48a0--Sep21 | Solar/Gebäude | Inbetriebnahme 09/2021 | 0 - 10 kW | Mieterstromzuschlag |  |  |  | 3.39 | 2021-08-16
SgK48a1--Sep21 | Solar/Gebäude | Inbetriebnahme 09/2021 | 10 - 40 kW | Mieterstromzuschlag |  |  |  | 3.14 | 2021-08-16
SgK48a2--Sep21 | Solar/Gebäude | Inbetriebnahme 09/2021 | 40 - 750 kW | Mieterstromzuschlag |  |  |  | 2.12 | 2021-08-16
SgK48a0--Okt21 | Solar/Gebäude | Inbetriebnahme 10/2021 | 0 - 10 kW | Mieterstromzuschlag |  |  |  | 3.34 | 2021-08-16
SgK48a1--Okt21 | Solar/Gebäude | Inbetriebnahme 10/2021 | 10 - 40 kW | Mieterstromzuschlag |  |  |  | 3.1 | 2021-08-16
SgK48a2--Okt21 | Solar/Gebäude | Inbetriebnahme 10/2021 | 40 - 750 kW | Mieterstromzuschlag |  |  |  | 2.09 | 2021-08-16
SgK48a0--Nov21 | Solar/Gebäude | Inbetriebnahme 11/2021 | 0 - 10 kW | Mieterstromzuschlag |  |  |  | 3.29 | 2021-11-11
SgK48a1--Nov21 | Solar/Gebäude | Inbetriebnahme 11/2021 | 10 - 40 kW | Mieterstromzuschlag |  |  |  | 3.06 | 2021-11-11
SgK48a2--Nov21 | Solar/Gebäude | Inbetriebnahme 11/2021 | 40 - 750 kW | Mieterstromzuschlag |  |  |  | 2.06 | 2021-11-11
SgK48a0--Dez21 | Solar/Gebäude | Inbetriebnahme 12/2021 | 0 - 10 kW | Mieterstromzuschlag |  |  |  | 3.25 | 2021-11-11
SgK48a1--Dez21 | Solar/Gebäude | Inbetriebnahme 12/2021 | 10 - 40 kW | Mieterstromzuschlag |  |  |  | 3.01 | 2021-11-11
SgK48a2--Dez21 | Solar/Gebäude | Inbetriebnahme 12/2021 | 40 - 750 kW | Mieterstromzuschlag |  |  |  | 2.03 | 2021-11-11
[11 empty] | Monat | Degressionssatz | Mieterstromzuschlag | 0 - 10 kW | 10 - 40 kW | 40 - 750 kW
SgK48a0--Jan22 | Solar/Gebäude | Inbetriebnahme 01/2022 | 0 - 10 kW | Mieterstromzuschlag |  |  |  | 3.2 | 2021-12-06 | 2022 | Jan22 | 1.4% |  | 3.2001 | 2.9721 | 2.0011
SgK48a1--Jan22 | Solar/Gebäude | Inbetriebnahme 01/2022 | 10 - 40 kW | Mieterstromzuschlag |  |  |  | 2.97 | 2021-12-06 |  | Feb22 | 1.4% |  | 3.1553 | 2.9305 | 1.9731
SgK48a2--Jan22 | Solar/Gebäude | Inbetriebnahme 01/2022 | 40 - 750 kW | Mieterstromzuschlag |  |  |  | 2 | 2021-12-06 |  | Mrz22 | 1.4% |  | 3.1111 | 2.8895 | 1.9455
SgK48a0--Feb22 | Solar/Gebäude | Inbetriebnahme 02/2022 | 0 - 10 kW | Mieterstromzuschlag |  |  |  | 3.16 | 2022-01-31 |  | Apr22 | 1.4% |  | 3.0676 | 2.849 | 1.9182
SgK48a1--Feb22 | Solar/Gebäude | Inbetriebnahme 02/2022 | 10 - 40 kW | Mieterstromzuschlag |  |  |  | 2.93 | 2022-01-31 |  | Mai22 | 1.4% |  | 3.0246 | 2.8091 | 1.8914
SgK48a2--Feb22 | Solar/Gebäude | Inbetriebnahme 02/2022 | 40 - 750 kW | Mieterstromzuschlag |  |  |  | 1.97 | 2022-01-31 |  | Jun22 | 1.4% |  | 2.9823 | 2.7698 | 1.8649
SgK48a0--Mrz22 | Solar/Gebäude | Inbetriebnahme 03/2022 | 0 - 10 kW | Mieterstromzuschlag |  |  |  | 3.11 | 2022-01-31 |  | Jul22 | 1.4% |  | 2.9405 | 2.731 | 1.8388
SgK48a1--Mrz22 | Solar/Gebäude | Inbetriebnahme 03/2022 | 10 - 40 kW | Mieterstromzuschlag |  |  |  | 2.89 | 2022-01-31 |  | Aug22 | 1.4% |  | 2.8993 | 2.6928 | 1.813
SgK48a2--Mrz22 | Solar/Gebäude | Inbetriebnahme 03/2022 | 40 - 750 kW | Mieterstromzuschlag |  |  |  | 1.95 | 2022-01-31 |  | Sep22 | 1.4% |  | 2.8588 | 2.6551 | 1.7877
SgK48a0--Apr22 | Solar/Gebäude | Inbetriebnahme 04/2022 | 0 - 10 kW | Mieterstromzuschlag |  |  |  | 3.07 | 2022-01-31 |  | Okt22 | 1.4% |  | 2.8187 | 2.6179 | 1.7626
SgK48a1--Apr22 | Solar/Gebäude | Inbetriebnahme 04/2022 | 10 - 40 kW | Mieterstromzuschlag |  |  |  | 2.85 | 2022-01-31 |  | Nov22 | 1.8% |  | 2.768 | 2.5708 | 1.7309
SgK48a2--Apr22 | Solar/Gebäude | Inbetriebnahme 04/2022 | 40 - 750 kW | Mieterstromzuschlag |  |  |  | 1.92 | 2022-01-31 |  | Dez22 | 1.8% |  | 2.7182 | 2.5245 | 1.6998
SgK48a0--Mai22 | Solar/Gebäude | Inbetriebnahme 05/2022 | 0 - 10 kW | Mieterstromzuschlag |  |  |  | 3.02 | 2022-04-30
SgK48a1--Mai22 | Solar/Gebäude | Inbetriebnahme 05/2022 | 10 - 40 kW | Mieterstromzuschlag |  |  |  | 2.81 | 2022-04-30
SgK48a2--Mai22 | Solar/Gebäude | Inbetriebnahme 05/2022 | 40 - 750 kW | Mieterstromzuschlag |  |  |  | 1.89 | 2022-04-30
SgK48a0--Jun22 | Solar/Gebäude | Inbetriebnahme 06/2022 | 0 - 10 kW | Mieterstromzuschlag |  |  |  | 2.98 | 2022-04-30
SgK48a1--Jun22 | Solar/Gebäude | Inbetriebnahme 06/2022 | 10 - 40 kW | Mieterstromzuschlag |  |  |  | 2.77 | 2022-04-30
SgK48a2--Jun22 | Solar/Gebäude | Inbetriebnahme 06/2022 | 40 - 750 kW | Mieterstromzuschlag |  |  |  | 1.86 | 2022-04-30
SgK48a0--Jul22 | Solar/Gebäude | Inbetriebnahme 07/2022 | 0 - 10 kW | Mieterstromzuschlag |  |  |  | 2.94 | 2022-04-30
SgK48a1--Jul22 | Solar/Gebäude | Inbetriebnahme 07/2022 | 10 - 40 kW | Mieterstromzuschlag |  |  |  | 2.73 | 2022-04-30
SgK48a2--Jul22 | Solar/Gebäude | Inbetriebnahme 07/2022 | 40 - 750 kW | Mieterstromzuschlag |  |  |  | 1.84 | 2022-04-30
SgK48a0--Aug22 | Solar/Gebäude | Inbetriebnahme 08/2022 | 0 - 10 kW | Mieterstromzuschlag |  |  |  | 2.9 | 2022-08-01
SgK48a1--Aug22 | Solar/Gebäude | Inbetriebnahme 08/2022 | 10 - 40 kW | Mieterstromzuschlag |  |  |  | 2.69 | 2022-08-01
SgK48a2--Aug22 | Solar/Gebäude | Inbetriebnahme 08/2022 | 40 - 750 kW | Mieterstromzuschlag |  |  |  | 1.81 | 2022-08-01
SgK48a0--Sep22 | Solar/Gebäude | Inbetriebnahme 09/2022 | 0 - 10 kW | Mieterstromzuschlag |  |  |  | 2.86 | 2022-08-01
SgK48a1--Sep22 | Solar/Gebäude | Inbetriebnahme 09/2022 | 10 - 40 kW | Mieterstromzuschlag |  |  |  | 2.66 | 2022-08-01
SgK48a2--Sep22 | Solar/Gebäude | Inbetriebnahme 09/2022 | 40 - 750 kW | Mieterstromzuschlag |  |  |  | 1.79 | 2022-08-01
SgK48a0--Okt22 | Solar/Gebäude | Inbetriebnahme 10/2022 | 0 - 10 kW | Mieterstromzuschlag |  |  |  | 2.82 | 2022-08-01
SgK48a1--Okt22 | Solar/Gebäude | Inbetriebnahme 10/2022 | 10 - 40 kW | Mieterstromzuschlag |  |  |  | 2.62 | 2022-08-01
SgK48a2--Okt22 | Solar/Gebäude | Inbetriebnahme 10/2022 | 40 - 750 kW | Mieterstromzuschlag |  |  |  | 1.76 | 2022-08-01
SgK48a0--Nov22 | Solar/Gebäude | Inbetriebnahme 11/2022 | 0 - 10 kW | Mieterstromzuschlag |  |  |  | 2.77 | 2022-10-31
SgK48a1--Nov22 | Solar/Gebäude | Inbetriebnahme 11/2022 | 10 - 40 kW | Mieterstromzuschlag |  |  |  | 2.57 | 2022-10-31
SgK48a2--Nov22 | Solar/Gebäude | Inbetriebnahme 11/2022 | 40 - 750 kW | Mieterstromzuschlag |  |  |  | 1.73 | 2022-10-31
SgK48a0--Dez22 | Solar/Gebäude | Inbetriebnahme 12/2022 | 0 - 10 kW | Mieterstromzuschlag |  |  |  | 2.72 | 2022-10-31
SgK48a1--Dez22 | Solar/Gebäude | Inbetriebnahme 12/2022 | 10 - 40 kW | Mieterstromzuschlag |  |  |  | 2.52 | 2022-10-31
SgK48a2--Dez22 | Solar/Gebäude | Inbetriebnahme 12/2022 | 40 - 750 kW | Mieterstromzuschlag |  |  |  | 1.7 | 2022-10-31
[12 empty] | Degressionssatz |  | 0 - 10 kW | 10 - 40 kW | 40 - 1000 kW
SgK48a0-----23 | Solar/Gebäude | Inbetriebnahme 2023 | 0 - 10 kW | Mieterstromzuschlag |  |  |  | 2.67 | 2022-12-01 | 2023 | § 48a EEG 2023 | 1.8% |  | 2.6692 | 2.4791 | 1.6692
SgK48a1-----23 | Solar/Gebäude | Inbetriebnahme 2023 | 10 - 40 kW | Mieterstromzuschlag |  |  |  | 2.48 | 2023-01-12
SgK48a2-----23 | Solar/Gebäude | Inbetriebnahme 2023 | 40 - 1000 kW | Mieterstromzuschlag |  |  |  | 1.67 | 2023-01-12
[11 empty] | Monat | Degressionssatz | Mieterstromzuschlag | 0 - 10 kW | 10 - 40 kW | 40 - 750 kW
SgK48a0--Jan24 | Solar/Gebäude | Inbetriebnahme 01/2024 | 0 - 10 kW | Mieterstromzuschlag |  |  |  | 2.67 | 2023-12-08 | 2024 | Jan24 | 0% |  | 2.6692 | 2.4791 | 1.6692 | Jan24
SgK48a1--Jan24 | Solar/Gebäude | Inbetriebnahme 01/2024 | 10 - 40 kW | Mieterstromzuschlag |  |  |  | 2.48 | 2023-12-08 |  | Feb24 | 1% |  | 2.6426 | 2.4543 | 1.6525 | Feb24 | Jul24
SgK48a2--Jan24 | Solar/Gebäude | Inbetriebnahme 01/2024 | 40 - 750 kW | Mieterstromzuschlag |  |  |  | 1.67 | 2023-12-08 |  | Aug24 | 1% |  | 2.6161 | 2.4298 | 1.6359 | Aug24 | Dez24
SgK48a0--Feb24 | Solar/Gebäude | Inbetriebnahme 02-07/2024 | 0 - 10 kW | Mieterstromzuschlag |  |  |  | 2.64 | 2023-12-08
SgK48a1--Feb24 | Solar/Gebäude | Inbetriebnahme 02-07/2024 | 10 - 40 kW | Mieterstromzuschlag |  |  |  | 2.45 | 2023-12-08
SgK48a2--Feb24 | Solar/Gebäude | Inbetriebnahme 02-07/2024 | 40 - 750 kW | Mieterstromzuschlag |  |  |  | 1.65 | 2023-12-08
SgK48a0--Aug24 | Solar/Gebäude | Inbetriebnahme 08-12/2024 | 0 - 10 kW | Mieterstromzuschlag |  |  |  | 2.62 | 2023-12-08
SgK48a1--Aug24 | Solar/Gebäude | Inbetriebnahme 08-12/2024 | 10 - 40 kW | Mieterstromzuschlag |  |  |  | 2.43 | 2023-12-08
SgK48a2--Aug24 | Solar/Gebäude | Inbetriebnahme 08-12/2024 | 40 - 750 kW | Mieterstromzuschlag |  |  |  | 1.64 | 2023-12-08
Kategorien für Anlagen, die in einem Ausschreibungsverfahren bezuschlagt worden sind | [8 empty] | 2016-12-01
Sofern der anzulegende Wert einer Anlage nicht gesetzlich bestimmt wurde, sind die folgenden Kategorien unter Berücksichtigung der sonstigen Bestimmungen zu verwenden. Bei der Berechnung der Förderung von Solar-Anlagen ist ggf. auch eine Verringerung nach § 54 EEG 2017/2021/2023 sowie § 54a EEG 2021 (verspätete Inbetriebnahme, abweichender Standort) zu berücksichtigen. Die Kategorie SoK55-------AS ist für solche Freiflächenanlagen zu verwenden, die in einem nach EEG 2014 / FFAV durchgeführten Ausschreibungsverfahren bezuschlagt worden sind, auch wenn deren Inbetriebnahme erst nach dem 31.12.2016 erfolgte. Sollte der Zuschlag nach dem 31.12.2022 erfolgen, berechnet sich die Marktprämie gemäß Anlage 1 Nr. 1 Satz 2 EEG 2023 auf Basis des energieträgerspezifischen Jahresmarktwertes. Für diese Anlagen sind die Kategorien XxK22----JW-AS zu verwenden. Sollte der Zuschlag im Rahmen der Innovationsausschreibung nach § 39j EEG 2017 oder § 39n EEG 2021 erteilt worden sein, sind die hierfür vorgesehenen Kategorien zu verwenden, da hier eine abweichende Berechnung der Marktprämie gemäß § 8 InnAusV erfolgt. Dies gilt nur für Anlagen, die den Zuschlag in einem Ausschreibungsverfahren vor dem 1. Dezember 2022 erhalten haben. Für Anlagen eines späteren Innovationsausschreibungsverfahrens sind die energieträgerspezifischen Kategorien XxK22----JW-AS zu verwenden. | [8 empty] | 2023-09-14
SoK55-------AS | Solar | Inbetriebnahme ab 09/2015 | Freiflächenanlagen 0 - 10 MW, bezuschlagt in einem Ausschreibungsverfahren nach EEG 2014 | [5 empty] | vor dem 01.10.2016
BiK22-------AS | Biomasse | Inbetriebnahme ab 01/2017 | bezuschlagt in einem Ausschreibungsverfahren nach EEG 2017/2021 | [5 empty] | 2023-09-14
WnK22-------AS | Wind Onshore | Inbetriebnahme ab 01/2017 | bezuschlagt in einem Ausschreibungsverfahren nach EEG 2017/2021 | [5 empty] | 2023-09-14
WfK22-------AS | Wind Offshore | Inbetriebnahme ab 01/2017 | bezuschlagt in einem Ausschreibungsverfahren nach EEG 2017/2021 | [5 empty] | 2023-09-14
SoK22-------AS | Solar | Inbetriebnahme ab 01/2017 | bezuschlagt in einem Ausschreibungsverfahren nach EEG 2017/2021 | [5 empty] | 2023-09-14
SgK22-------AS | Solar/Gebäude | Inbetriebnahme ab 01/2017 | bezuschlagt in einem Ausschreibungsverfahren nach EEG 2017/2021 | [5 empty] | 2023-09-14
BiK22-innov-AS | Biomasse | Inbetriebnahme ab 01/2017 | bezuschlagt in einem Innovationsausschreibungsverfahren nach EEG 2017/2021 vor dem 01.12.2022 | [5 empty] | 2022-10-14
WnK22-innov-AS | Wind Onshore | Inbetriebnahme ab 01/2017 | bezuschlagt in einem Innovationsausschreibungsverfahren nach EEG 2017/2021 vor dem 01.12.2022 | [5 empty] | 2022-10-14
WfK22-innov-AS | Wind Offshore | Inbetriebnahme ab 01/2017 | bezuschlagt in einem Innovationsausschreibungsverfahren nach EEG 2017/2021 vor dem 01.12.2022 | [5 empty] | 2022-10-14
SoK22-innov-AS | Solar | Inbetriebnahme ab 01/2017 | bezuschlagt in einem Innovationsausschreibungsverfahren nach EEG 2017/2021 vor dem 01.12.2022 | [5 empty] | 2022-10-14
SgK22-innov-AS | Solar/Gebäude | Inbetriebnahme ab 01/2017 | bezuschlagt in einem Innovationsausschreibungsverfahren nach EEG 2017/2021 vor dem 01.12.2022 | [5 empty] | 2022-10-14
BiK22----JW-AS | Biomasse | Inbetriebnahme ab 01/2023 | bezuschlagt in einem Ausschreibungsverfahren nach EEG 2023 | [5 empty] | 2023-09-14
WnK22----JW-AS | Wind Onshore | Inbetriebnahme ab 01/2023 | bezuschlagt in einem Ausschreibungsverfahren nach EEG 2023 | [5 empty] | 2023-09-14
WfK22----JW-AS | Wind Offshore | Inbetriebnahme ab 01/2023 | bezuschlagt in einem Ausschreibungsverfahren nach EEG 2023 | [5 empty] | 2023-09-14
SoK22----JW-AS | Solar | Inbetriebnahme ab 01/2023 | bezuschlagt in einem Ausschreibungsverfahren nach EEG 2023 | [5 empty] | 2023-09-14
SgK22----JW-AS | Solar/Gebäude | Inbetriebnahme ab 01/2023 | bezuschlagt in einem Ausschreibungsverfahren nach EEG 2023 | [5 empty] | 2023-09-14
Kategorien für Anlagen mit einer Korrektur des anzulegenden Wertes nach § 36h Abs. 2 EEG 2017/2021/2023 | [8 empty] | 2022-02-24
Die anzulegenden Werte werden jeweils mit Wirkung ab Beginn des sechsten, elften und sechzehnten auf die Inbetriebnahme der Anlage folgenden Jahres anhand des Standortertrags der Anlagen nach Anlage 2 Nummer 7 in den fünf vorangegangenen Jahren angepasst. In dem überprüften Zeitraum zu viel oder zu wenig geleistete Zahlungen nach § 19 Absatz 1 müssen erstattet werden, wenn der Gütefaktor auf Basis des Standortertrags der jeweils zuletzt betrachteten fünf Jahre mehr als 2 Prozentpunkte von dem zuletzt berechneten Gütefaktor abweicht. Dabei werden Ansprüche des Netzbetreibers auf Rückzahlung mit 1 Prozentpunkt über dem am ersten Tag des Überprüfungszeitraums geltenden Euro Interbank Offered Rate-Satz für die Beschaffung von Zwölfmonatsgeld von ersten Adressen in den Teilnehmerstaaten der Europäischen Währungsunion verzinst. Eine Aufrechnung mit Ansprüchen nach § 19 Absatz 1 ist zulässig. Für diese Kategorien wird keine Strommenge, sondern nur die Differenz der Förderung gemeldet: Eine Nachzahlung an den Anlagenbetreiber ist als positiver Euro-Betrag, eine Rückzahlung des Anlagenbetreibers als negativer Euro-Betrag zu erfassen. Der nachzuzahlende Zinsbetrag einer Rückzahlung ist als negativer Euro-Betrag ohne Angabe einer Strommenge anzugeben. | [8 empty] | 2022-02-24
WnK36h2----MPM | Wind Onshore | Inbetriebnahme ab 01/2017 | Korrekturbetrag der Marktprämie nach § 36h Abs. 2 S. 2 EEG 2017/2021/2023 | [5 empty] | 2022-12-01
WnK36h2-----AV | Wind Onshore | Inbetriebnahme ab 01/2017 | Korrekturbetrag der Ausfallvergütung nach § 36h Abs. 2 S. 2 EEG 2017/2021/2023 | [5 empty] | 2022-12-01
WnK36h2ZinsMPM | Wind Onshore | Inbetriebnahme ab 01/2017 | Zinsen auf negativen Korrekturbetrag der Marktprämie nach § 36h Abs. 2 S. 3 EEG 2017/2021/2023 | [5 empty] | 2022-12-01
WnK36h2Zins-AV | Wind Onshore | Inbetriebnahme ab 01/2017 | Zinsen auf negativen Korrekturbetrag der Ausfallvergütung nach § 36h Abs. 2 S. 3 EEG 2017/2021/2023 | [5 empty] | 2022-12-01
Kategorie für den Projektsicherungsbeitrag nach § 38d EEG 2021-2/2023 | [8 empty] | 2021-12-06
Bieter müssen für ihre Gebote, die sie im Rahmen von Ausschreibungen für Solaranlagen des zweiten Segments abgeben, einen Projektsicherungsbeitrag gemäß § 38d EEG 2021-2/2023 leisten. Der Netzbetreiber erstattet nach der Inbetriebnahme einer Anlage den von dem Anlagenbetreiber geleisteten Projektsicherungsbeitrag in Höhe von 35 Euro je Kilowatt installierter und bezuschlagter Gebotsmenge im Rahmen der ersten auf die Inbetriebnahme folgenden Endabrechnung in Form einer Einmalzahlung. Diese geleisteten Zahlungen sind dem Netzbetreiber durch den vorgelagerten Übertragungsnetzbetreiber nach § 57 Abs. 1 EEG 2021-2 bzw. § 13 Abs. 1 EnFG zu erstatten. Für diese Kategorie wird keine Strommenge, sondern nur der Projektsicherungsbeitrag als positiver Euro-Betrag gemeldet. Die Meldung kann auschließlich im Rahmen einer Jahresabrechnung erfolgen. | [8 empty] | 2021-12-06
SgK38d-----PSB | Solar/Gebäude | Inbetriebnahme ab 27.07.2021 | Projektsicherungsbeitrag nach § 38d EEG 2021-2/2023 | [5 empty] | 2022-12-01
Kategorien für Anlagen, die Kommunen finanziell beteiligt haben | [8 empty] | 2023-10-12
Betreiber von Windenergieanlagen an Land, die einen Zuschlag in einem Ausschreibungsverfahren für ihre Anlage erhalten haben, dürfen gemäß § 6 Abs. 2 i.V.m. § 100 Abs. 2 EEG 2023 den Gemeinden, die von der Errichtung der Windenergieanlage betroffen sind, Beträge durch einseitige Zuwendung ohne Gegenleistung von insgesamt 0,2 Cent pro Kilowattstunde für die tatsächlich eingespeiste Strommenge und für die fiktive Strommenge nach Anlage 2 Nummer 7.2 EEG 2023 anbieten. Betreiber von Freiflächenanlagen dürfen gemäß § 6 Abs. 3 i.V.m. § 100 Abs. 2 EEG 2023 den Gemeinden, die von der Errichtung der Freiflächenanlage betroffen sind, Beträge durch einseitige Zuwendung ohne Gegenleistung von insgesamt 0,2 Cent pro Kilowattstunde für die tatsächlich eingespeiste Strommenge anbieten. Für diese Kategorien wird keine Strommenge, sondern nur die finanzielle Beteiligung an die jeweilige Kommune als positiver Euro-Betrag gemeldet. Die Meldung kann auschließlich im Rahmen einer Jahresabrechnung erfolgen. | [8 empty] | 2023-12-08
WnK62-------FB | Wind Onshore |  | finanzielle Beteiligung von Kommunen nach § 6 Abs. 2 i.V.m. § 100 Abs. 2 EEG 2023 | [5 empty] | 2023-10-12
SoK63-------FB | Solar |  | finanzielle Beteiligung von Kommunen nach § 6 Abs. 3 i.V.m. § 100 Abs. 2 EEG 2023 | [5 empty] | 2023-10-12
Kategorien für ausgeförderte Anlagen gemäß § 3 Nr. 3a) EEG 2021/2023 | [8 empty] | 2020-12-31
Gemäß § 21 Abs. 1 Nr. 3 EEG 2021/2023 besteht der Anspruch auf Zahlung der Einspeisevergütung nach § 19 Abs. 1 Nr. 2 EEG 2021/2023 für Strom aus ausgeförderten Anlagen, die keine Windenergieanlagen an Land sind und eine installierte Leistung von bis zu 100 Kilowatt haben. | [8 empty] | 2020-12-31
Der anzulegende Wert beträgt für die Anlagen, die keine Windenergieanlagen an Land sind, der Jahresmarktwert des jeweiligen Energieträgers, ab dem Kalenderjahr 2023 jedoch maximal 10 ct/kWh. Der anzulegende Wert verringert sich in diesen Fällen nach Maßgabe des § 53 Abs. 2 EEG 2021/2023. Der Wert nach § 53 Abs. 2 Satz 1 EEG 2021/2023 verringert sich um die Hälfte für Strom aus ausgeförderten Anlagen, die mit einem intelligenten Messsystem ausgestattet sind. | [8 empty] | 2023-02-01
Die Besonderen Bestimmungen zur Einspeisevergütung bei ausgeförderten Anlagen gem. § 23b EEG 2021/2023 sind zu beachten. | [8 empty] | 2020-12-31
Die Einspeisevergütung nach § 19 Abs. 1 Nummer 2 in Verbindung mit § 21 Abs. 1 Nummer 3 ist zu zahlen bei ausgeförderten Anlagen, die keine Windenergieanlagen an Land sind und die eine installierte Leistung von bis zu 100 Kilowatt haben, bis zum 31. Dezember 2027. | [8 empty] | 2020-12-31
WaK23b1----aMW | Wasser |  | ausgeförderte Anlagen, 0 bis 100 kW | [5 empty] | 2020-12-31
BiK23b1----aMW | Biomasse |  | ausgeförderte Anlagen, 0 bis 100 kW | [5 empty] | 2020-12-31
GaK23b1----aMW | Deponie-,Klär-,Grubengas |  | ausgeförderte Anlagen, 0 bis 100 kW | [5 empty] | 2020-12-31
GeK23b1----aMW | Geothermie |  | ausgeförderte Anlagen, 0 bis 100 kW | [5 empty] | 2020-12-31
SoK23b1----aMW | Solar |  | ausgeförderte Anlagen, 0 bis 100 kW | [5 empty] | 2020-12-31
WaK23b1iMS-aMW | Wasser |  | ausgeförderte Anlagen mit intelligentem Messsystem, 0 bis 100 kW | [5 empty] | 2020-12-31
BiK23b1iMS-aMW | Biomasse |  | ausgeförderte Anlagen mit intelligentem Messsystem, 0 bis 100 kW | [5 empty] | 2020-12-31
GaK23b1iMS-aMW | Deponie-,Klär-,Grubengas |  | ausgeförderte Anlagen mit intelligentem Messsystem, 0 bis 100 kW | [5 empty] | 2020-12-31
GeK23b1iMS-aMW | Geothermie |  | ausgeförderte Anlagen mit intelligentem Messsystem, 0 bis 100 kW | [5 empty] | 2020-12-31
SoK23b1iMS-aMW | Solar |  | ausgeförderte Anlagen mit intelligentem Messsystem, 0 bis 100 kW | [5 empty] | 2020-12-31
Kategorien Anschlussförderung für Güllekleinanlagen nach Abschnitt 3a der Erneuerbare-Energien-Verordnung (EEV) | [8 empty] | 2021-12-06
Für Strom aus Anlagen, in denen Biogas eingesetzt wird, verlängert sich der ursprüngliche Anspruch auf Zahlung nach der für die Anlage maßgeblichen Fassung des Erneuerbare-Energien-Gesetzes einmalig um zehn Jahre (Anschlusszeitraum), wenn die Voraussetzungen nach § 12a und § 12b EEV sowie die Mitteilungspflichten nach § 12d EEV erfüllt sind. | [8 empty] | 2021-12-06
In dem Anschlusszeitraum ist der ursprüngliche Anspruch auf Zahlung der Höhe nach begrenzt auf die durchschnittliche Höhe des anzulegenden Werts für den in der jeweiligen Anlage erzeugten Strom in Cent pro Kilowattstunde nach dem Erneuerbare-Energien-Gesetz in der für die Anlage maßgeblichen Fassung, wobei der Durchschnitt der drei letzten Kalenderjahre des ursprünglichen Anspruchszeitraums maßgeblich ist. Zudem besteht nach § 12c Abs. 1 Nr. 2 und § 12c Abs. 2 EEV eine Anspruchsbegrenzung in Abhängigkeit von der Bemessungsleistung und dem Beginn des Anschlusszeitraums. | [8 empty] | 2021-12-06
BiK12cEEV---01 | Biomasse | Inbetriebnahme bis 2001 | Einspeisevergütung für Güllekleinanlagen nach § 12c EEV | [5 empty] | 2021-12-06
BiK12cEEVMPM01 | Biomasse | Inbetriebnahme bis 2001 | Marktprämie für Güllekleinanlagen nach § 12c EEV | [5 empty] | 2021-12-06
BiK12cEEV---02 | Biomasse | Inbetriebnahme 2002 | Einspeisevergütung für Güllekleinanlagen nach § 12c EEV | [5 empty] | 2023-02-01
BiK12cEEVMPM02 | Biomasse | Inbetriebnahme 2002 | Marktprämie für Güllekleinanlagen nach § 12c EEV | [5 empty] | 2023-02-01
BiK12cEEV---03 | Biomasse | Inbetriebnahme 2003 | Einspeisevergütung für Güllekleinanlagen nach § 12c EEV | [5 empty] | 2023-12-08
BiK12cEEVMPM03 | Biomasse | Inbetriebnahme 2003 | Marktprämie für Güllekleinanlagen nach § 12c EEV | [5 empty] | 2023-12-08
Kategorien für vermiedene Netzentgelte | [8 empty] | vor dem 01.10.2016
Wa-vNNe--SpE01 | Wasser |  | vNNe, Spannungsebene: HöS | [5 empty] | vor dem 01.10.2016
Wa-vNNe--SpE02 | Wasser |  | vNNe, Spannungsebene: Hös/HS | [5 empty] | vor dem 01.10.2016
Wa-vNNe--SpE03 | Wasser |  | vNNe, Spannungsebene: HS | [5 empty] | vor dem 01.10.2016
Wa-vNNe--SpE04 | Wasser |  | vNNe, Spannungsebene: HS/MS | [5 empty] | vor dem 01.10.2016
Wa-vNNe--SpE05 | Wasser |  | vNNe, Spannungsebene: MS | [5 empty] | vor dem 01.10.2016
Wa-vNNe--SpE06 | Wasser |  | vNNe, Spannungsebene: MS/NS | [5 empty] | vor dem 01.10.2016
Wa-vNNe--SpE07 | Wasser |  | vNNe, Spannungsebene: NS | [5 empty] | vor dem 01.10.2016
Bi-vNNe--SpE01 | Biomasse |  | vNNe, Spannungsebene: HöS | [5 empty] | vor dem 01.10.2016
Bi-vNNe--SpE02 | Biomasse |  | vNNe, Spannungsebene: Hös/HS | [5 empty] | vor dem 01.10.2016
Bi-vNNe--SpE03 | Biomasse |  | vNNe, Spannungsebene: HS | [5 empty] | vor dem 01.10.2016
Bi-vNNe--SpE04 | Biomasse |  | vNNe, Spannungsebene: HS/MS | [5 empty] | vor dem 01.10.2016
Bi-vNNe--SpE05 | Biomasse |  | vNNe, Spannungsebene: MS | [5 empty] | vor dem 01.10.2016
Bi-vNNe--SpE06 | Biomasse |  | vNNe, Spannungsebene: MS/NS | [5 empty] | vor dem 01.10.2016
Bi-vNNe--SpE07 | Biomasse |  | vNNe, Spannungsebene: NS | [5 empty] | vor dem 01.10.2016
Ga-vNNe--SpE01 | Deponie-,Klär-,Grubengas |  | vNNe, Spannungsebene: HöS, bis 2008 | [5 empty] | vor dem 01.10.2016
Ga-vNNe--SpE02 | Deponie-,Klär-,Grubengas |  | vNNe, Spannungsebene: Hös/HS, bis 2008 | [5 empty] | vor dem 01.10.2016
Ga-vNNe--SpE03 | Deponie-,Klär-,Grubengas |  | vNNe, Spannungsebene: HS, bis 2008 | [5 empty] | vor dem 01.10.2016
Ga-vNNe--SpE04 | Deponie-,Klär-,Grubengas |  | vNNe, Spannungsebene: HS/MS, bis 2008 | [5 empty] | vor dem 01.10.2016
Ga-vNNe--SpE05 | Deponie-,Klär-,Grubengas |  | vNNe, Spannungsebene: MS, bis 2008 | [5 empty] | vor dem 01.10.2016
Ga-vNNe--SpE06 | Deponie-,Klär-,Grubengas |  | vNNe, Spannungsebene: MS/NS, bis 2008 | [5 empty] | vor dem 01.10.2016
Ga-vNNe--SpE07 | Deponie-,Klär-,Grubengas |  | vNNe, Spannungsebene: NS, bis 2008 | [5 empty] | vor dem 01.10.2016
De-vNNe--SpE01 | Deponiegas |  | vNNe, Spannungsebene: HöS, ab 2009 | [5 empty] | vor dem 01.10.2016
De-vNNe--SpE02 | Deponiegas |  | vNNe, Spannungsebene: Hös/HS, ab 2009 | [5 empty] | vor dem 01.10.2016
De-vNNe--SpE03 | Deponiegas |  | vNNe, Spannungsebene: HS, ab 2009 | [5 empty] | vor dem 01.10.2016
De-vNNe--SpE04 | Deponiegas |  | vNNe, Spannungsebene: HS/MS, ab 2009 | [5 empty] | vor dem 01.10.2016
De-vNNe--SpE05 | Deponiegas |  | vNNe, Spannungsebene: MS, ab 2009 | [5 empty] | vor dem 01.10.2016
De-vNNe--SpE06 | Deponiegas |  | vNNe, Spannungsebene: MS/NS, ab 2009 | [5 empty] | vor dem 01.10.2016
De-vNNe--SpE07 | Deponiegas |  | vNNe, Spannungsebene: NS, ab 2009 | [5 empty] | vor dem 01.10.2016
Kl-vNNe--SpE01 | Klärgas |  | vNNe, Spannungsebene: HöS, ab 2009 | [5 empty] | vor dem 01.10.2016
Kl-vNNe--SpE02 | Klärgas |  | vNNe, Spannungsebene: Hös/HS, ab 2009 | [5 empty] | vor dem 01.10.2016
Kl-vNNe--SpE03 | Klärgas |  | vNNe, Spannungsebene: HS, ab 2009 | [5 empty] | vor dem 01.10.2016
Kl-vNNe--SpE04 | Klärgas |  | vNNe, Spannungsebene: HS/MS, ab 2009 | [5 empty] | vor dem 01.10.2016
Kl-vNNe--SpE05 | Klärgas |  | vNNe, Spannungsebene: MS, ab 2009 | [5 empty] | vor dem 01.10.2016
Kl-vNNe--SpE06 | Klärgas |  | vNNe, Spannungsebene: MS/NS, ab 2009 | [5 empty] | vor dem 01.10.2016
Kl-vNNe--SpE07 | Klärgas |  | vNNe, Spannungsebene: NS, ab 2009 | [5 empty] | vor dem 01.10.2016
Gr-vNNe--SpE01 | Grubengas |  | vNNe, Spannungsebene: HöS, ab 2009 | [5 empty] | vor dem 01.10.2016
Gr-vNNe--SpE02 | Grubengas |  | vNNe, Spannungsebene: Hös/HS, ab 2009 | [5 empty] | vor dem 01.10.2016
Gr-vNNe--SpE03 | Grubengas |  | vNNe, Spannungsebene: HS, ab 2009 | [5 empty] | vor dem 01.10.2016
Gr-vNNe--SpE04 | Grubengas |  | vNNe, Spannungsebene: HS/MS, ab 2009 | [5 empty] | vor dem 01.10.2016
Gr-vNNe--SpE05 | Grubengas |  | vNNe, Spannungsebene: MS, ab 2009 | [5 empty] | vor dem 01.10.2016
Gr-vNNe--SpE06 | Grubengas |  | vNNe, Spannungsebene: MS/NS, ab 2009 | [5 empty] | vor dem 01.10.2016
Gr-vNNe--SpE07 | Grubengas |  | vNNe, Spannungsebene: NS, ab 2009 | [5 empty] | vor dem 01.10.2016
Ge-vNNe--SpE01 | Geothermie |  | vNNe, Spannungsebene: HöS | [5 empty] | vor dem 01.10.2016
Ge-vNNe--SpE02 | Geothermie |  | vNNe, Spannungsebene: Hös/HS | [5 empty] | vor dem 01.10.2016
Ge-vNNe--SpE03 | Geothermie |  | vNNe, Spannungsebene: HS | [5 empty] | vor dem 01.10.2016
Ge-vNNe--SpE04 | Geothermie |  | vNNe, Spannungsebene: HS/MS | [5 empty] | vor dem 01.10.2016
Ge-vNNe--SpE05 | Geothermie |  | vNNe, Spannungsebene: MS | [5 empty] | vor dem 01.10.2016
Ge-vNNe--SpE06 | Geothermie |  | vNNe, Spannungsebene: MS/NS | [5 empty] | vor dem 01.10.2016
Ge-vNNe--SpE07 | Geothermie |  | vNNe, Spannungsebene: NS | [5 empty] | vor dem 01.10.2016
Kategorien Selbstverbrauch und Verbrauch durch Dritte in räumlicher Nähe nach § 20 Abs. 3 Nr. 2 EEG 2014 und § 21b Abs. 4 Nr. 2 EEG 2017/2021/2023 | [8 empty] | vor dem 01.10.2016
Die nachfolgenden Kategorien dienen der Datenmeldung der selbst verbrauchten oder nach § 33a Abs. 2 EEG 2012 (vor 01.08.2014), § 20 Abs. 3 Nr. 2 EEG 2014 (nach 31.07.2014 und vor 01.01.2017) oder § 21b Abs. 4 Nr. 2 EEG 2017/2021/2023 (nach 31.12.2016) an Dritte veräußerten Strommengen, die in unmittelbarer räumlicher Nähe der Anlage verbraucht werden, ohne durch ein Netz durchgeleitet zu werden. Es handelt sich hierbei nicht um eine Direktvermarktung. | [8 empty] | vor dem 01.10.2016
Für diese Strommengen wird keine EEG-Vergütung an den Anlagenbetreiber gezahlt. | [8 empty] | vor dem 01.10.2016
Die Strommengen fließen in die Berechnung der Bemessungsleistung ein, nicht jedoch in den bundesweiten Belastungsausgleich oder die Berechnung der vNNE. | [8 empty] | vor dem 01.10.2016
Die nach § 33 Abs. 2 EEG 2009 oder 2012 a.F. selbst oder durch Dritte verbrauchten und vergüteten Solarstrommengen sind in den Vergütungskategorien, die mit SgK334 beginnen, zu melden. Solarstrommengen sind mit den nachfolgenden Kategorien nur dann zu melden, wenn generell keine EEG-Vergütung nach § 33 Abs. 2 EEG 2009 oder EEG 2012 a.F. gezahlt wird, z. B. im Fall von Freiflächenanlagen, Dachanlagen über 500 kW installierter Leistung oder einer grundsätzlich nicht gegebenen Vergütungsfähigkeit (EEG 2000, EEG 2004, EEG 2012 n.F., EEG 2014, EEG 2017, EEG 2021, EEG 2023). Wird für an sich nach § 33 Abs. 2 EEG 2009 oder 2012 a.F. vergütungsfähige Strommengen aufgrund von Sanktionen die Selbstverbrauchsvergütung auf 0 gekürzt, sind die hierfür vorgesehenen Sanktionskategorien zu verwenden. | [8 empty] | vor dem 01.10.2016
WaK33a2-----SV | Wasser |  | Strommenge ohne EEG-Vergütung, durch Anlagenbetreiber oder durch Dritte verbraucht |  | 0 | 0 | 0 |  | vor dem 01.10.2016
BiK33a2-----SV | Biomasse |  | Strommenge ohne EEG-Vergütung, durch Anlagenbetreiber oder durch Dritte verbraucht |  | 0 | 0 | 0 |  | vor dem 01.10.2016
GaK33a2-----SV | Deponie-,Klär-,Grubengas |  | Strommenge ohne EEG-Vergütung, durch Anlagenbetreiber oder durch Dritte verbraucht |  | 0 | 0 | 0 |  | vor dem 01.10.2016
DeK33a2-----SV | Deponiegas |  | Strommenge ohne EEG-Vergütung, durch Anlagenbetreiber oder durch Dritte verbraucht |  | 0 | 0 | 0 |  | vor dem 01.10.2016
KlK33a2-----SV | Klärgas |  | Strommenge ohne EEG-Vergütung, durch Anlagenbetreiber oder durch Dritte verbraucht |  | 0 | 0 | 0 |  | vor dem 01.10.2016
GrK33a2-----SV | Grubengas |  | Strommenge ohne EEG-Vergütung, durch Anlagenbetreiber oder durch Dritte verbraucht |  | 0 | 0 | 0 |  | vor dem 01.10.2016
GeK33a2-----SV | Geothermie |  | Strommenge ohne EEG-Vergütung, durch Anlagenbetreiber oder durch Dritte verbraucht |  | 0 | 0 | 0 |  | vor dem 01.10.2016
WiK33a2-----SV | Wind |  | Strommenge ohne EEG-Vergütung, durch Anlagenbetreiber oder durch Dritte verbraucht |  | 0 | 0 | 0 |  | vor dem 01.10.2016
WnK33a2-----SV | Wind onshore |  | Strommenge ohne EEG-Vergütung, durch Anlagenbetreiber oder durch Dritte verbraucht |  | 0 | 0 | 0 |  | vor dem 01.10.2016
WrK33a2-----SV | Wind Repowering |  | Strommenge ohne EEG-Vergütung, durch Anlagenbetreiber oder durch Dritte verbraucht |  | 0 | 0 | 0 |  | vor dem 01.10.2016
WfK33a2-----SV | Wind offshore |  | Strommenge ohne EEG-Vergütung, durch Anlagenbetreiber oder durch Dritte verbraucht |  | 0 | 0 | 0 |  | vor dem 01.10.2016
SoK33a2-----SV | Solar |  | Strommenge ohne EEG-Vergütung, durch Anlagenbetreiber oder durch Dritte verbraucht |  | 0 | 0 | 0 |  | vor dem 01.10.2016
SgK33a2-----SV | Solar/Gebäude |  | Strommenge ohne EEG-Vergütung, durch Anlagenbetreiber oder durch Dritte verbraucht |  | 0 | 0 | 0 |  | vor dem 01.10.2016
Kategorien Marktprämie nach § 34 EEG 2014 und § 20 EEG 2017/2021/2023 | [8 empty] | 2016-12-01
Die nachfolgenden Kategorien dienen primär der Datenmeldung der ÜNB an die BNetzA und der Transparenz-Veröffentlichungen der ÜNB. | [8 empty] | 2016-12-01
Informationen zur Datenmeldung des VNB an den ÜNB erhalten Netzbetreiber bei ihrem zuständigen ÜNB. | [8 empty] | 2016-12-01
Die Kategorien erfassen die nach § 33b Nr. 1 EEG 2012 (vor 01.08.2014), § 34 EEG 2014 (nach 31.07.2014 und vor 01.01.2017) oder § 20 EEG 2017/2021/2023 (nach 31.12.2016) direkt vermarkteten und erzeugten Strommengen mit Inanspruchnahme der Marktprämie ("Marktprämiemodell") sowie die Höhe der an den Anlagenbetreiber ausgezahlten Marktprämie. | [8 empty] | 2016-12-01
Da die Höhe der Marktprämie nicht nur von der individuellen Vergütung der konkreten EEG-Anlage abhängig ist, sondern auch vom energieträgerspezifisch durchschnittlichen Marktwert im jeweiligen Kalendermonat, sind die Marktprämien-Strommenge und die ausgeschüttete Marktprämie für jeden Kalendermonat separat mit einer eigenen Kategorie zu melden, die keinen fixen Vergütungssatz in ct/kWh besitzt. Bitte beachten Sie die Hinweise zur korrekten Berechnung und Meldung der Marktprämie insbesondere bei hohen Marktwerten und die Aufteilung auf die Leistungsstufen auf den Tabellenblättern "Beispiel negative Marktprämie" und "Beispiel Leistungsstufen". | [8 empty] | 2021-12-06
Voraussetzung für die Nutzung dieser Kategorien für Strommengen, die nach dem 31.07.2014 erzeugt worden sind, ist die Einhaltung der Vorschriften zur Fernsteuerbarkeit der Anlagen gemäß § 36 EEG 2014 oder § 20 Abs. 2 EEG 2017 entsprechend den Stichtagsregelungen der § 35 und § 100 Abs. 1 Nr. 8 EEG 2014 oder § 20 Abs. 1 Satz 2 EEG 2017 oder § 10b EEG 2021/2023. Sollte nach Ablauf des Stichtags eine verpflichtende Fernsteuerbarkeit nicht vorhanden sein, sind nicht diese Kategorien zu verwenden, sondern die weiter unten aufgeführten Sanktionskategorien. | [8 empty] | 2016-12-01
Die Strommengen fließen in die Berechnung der Bemessungsleistung und der vNNE ein, nicht jedoch in den bundesweiten Belastungsausgleich. | [8 empty] | 2016-12-01
Die vNNE werden nicht an den Anlagenbetreiber, sondern an den ÜNB ausgezahlt, fließen in den bundesweiten Belastungsausgleich ein und reduzieren so die EEG-Umlage. | [8 empty] | 2016-12-01
WaK33b1-MPMJan | Wasser |  | Marktprämie für Kalendermonat Januar | [5 empty] | vor dem 01.10.2016
WaK33b1-MPMFeb | Wasser |  | Marktprämie für Kalendermonat Februar | [5 empty] | vor dem 01.10.2016
WaK33b1-MPMMrz | Wasser |  | Marktprämie für Kalendermonat März | [5 empty] | vor dem 01.10.2016
WaK33b1-MPMApr | Wasser |  | Marktprämie für Kalendermonat April | [5 empty] | vor dem 01.10.2016
WaK33b1-MPMMai | Wasser |  | Marktprämie für Kalendermonat Mai | [5 empty] | vor dem 01.10.2016
WaK33b1-MPMJun | Wasser |  | Marktprämie für Kalendermonat Juni | [5 empty] | vor dem 01.10.2016
WaK33b1-MPMJul | Wasser |  | Marktprämie für Kalendermonat Juli | [5 empty] | vor dem 01.10.2016
WaK33b1-MPMAug | Wasser |  | Marktprämie für Kalendermonat August | [5 empty] | vor dem 01.10.2016
WaK33b1-MPMSep | Wasser |  | Marktprämie für Kalendermonat September | [5 empty] | vor dem 01.10.2016
WaK33b1-MPMOkt | Wasser |  | Marktprämie für Kalendermonat Oktober | [5 empty] | vor dem 01.10.2016
WaK33b1-MPMNov | Wasser |  | Marktprämie für Kalendermonat November | [5 empty] | vor dem 01.10.2016
WaK33b1-MPMDez | Wasser |  | Marktprämie für Kalendermonat Dezember | [5 empty] | vor dem 01.10.2016
BiK33b1-MPMJan | Biomasse |  | Marktprämie für Kalendermonat Januar | [5 empty] | vor dem 01.10.2016
BiK33b1-MPMFeb | Biomasse |  | Marktprämie für Kalendermonat Februar | [5 empty] | vor dem 01.10.2016
BiK33b1-MPMMrz | Biomasse |  | Marktprämie für Kalendermonat März | [5 empty] | vor dem 01.10.2016
BiK33b1-MPMApr | Biomasse |  | Marktprämie für Kalendermonat April | [5 empty] | vor dem 01.10.2016
BiK33b1-MPMMai | Biomasse |  | Marktprämie für Kalendermonat Mai | [5 empty] | vor dem 01.10.2016
BiK33b1-MPMJun | Biomasse |  | Marktprämie für Kalendermonat Juni | [5 empty] | vor dem 01.10.2016
BiK33b1-MPMJul | Biomasse |  | Marktprämie für Kalendermonat Juli | [5 empty] | vor dem 01.10.2016
BiK33b1-MPMAug | Biomasse |  | Marktprämie für Kalendermonat August | [5 empty] | vor dem 01.10.2016
BiK33b1-MPMSep | Biomasse |  | Marktprämie für Kalendermonat September | [5 empty] | vor dem 01.10.2016
BiK33b1-MPMOkt | Biomasse |  | Marktprämie für Kalendermonat Oktober | [5 empty] | vor dem 01.10.2016
BiK33b1-MPMNov | Biomasse |  | Marktprämie für Kalendermonat November | [5 empty] | vor dem 01.10.2016
BiK33b1-MPMDez | Biomasse |  | Marktprämie für Kalendermonat Dezember | [5 empty] | vor dem 01.10.2016
GaK33b1-MPMJan | Deponie-,Klär-,Grubengas |  | Marktprämie für Kalendermonat Januar | [5 empty] | vor dem 01.10.2016
GaK33b1-MPMFeb | Deponie-,Klär-,Grubengas |  | Marktprämie für Kalendermonat Februar | [5 empty] | vor dem 01.10.2016
GaK33b1-MPMMrz | Deponie-,Klär-,Grubengas |  | Marktprämie für Kalendermonat März | [5 empty] | vor dem 01.10.2016
GaK33b1-MPMApr | Deponie-,Klär-,Grubengas |  | Marktprämie für Kalendermonat April | [5 empty] | vor dem 01.10.2016
GaK33b1-MPMMai | Deponie-,Klär-,Grubengas |  | Marktprämie für Kalendermonat Mai | [5 empty] | vor dem 01.10.2016
GaK33b1-MPMJun | Deponie-,Klär-,Grubengas |  | Marktprämie für Kalendermonat Juni | [5 empty] | vor dem 01.10.2016
GaK33b1-MPMJul | Deponie-,Klär-,Grubengas |  | Marktprämie für Kalendermonat Juli | [5 empty] | vor dem 01.10.2016
GaK33b1-MPMAug | Deponie-,Klär-,Grubengas |  | Marktprämie für Kalendermonat August | [5 empty] | vor dem 01.10.2016
GaK33b1-MPMSep | Deponie-,Klär-,Grubengas |  | Marktprämie für Kalendermonat September | [5 empty] | vor dem 01.10.2016
GaK33b1-MPMOkt | Deponie-,Klär-,Grubengas |  | Marktprämie für Kalendermonat Oktober | [5 empty] | vor dem 01.10.2016
GaK33b1-MPMNov | Deponie-,Klär-,Grubengas |  | Marktprämie für Kalendermonat November | [5 empty] | vor dem 01.10.2016
GaK33b1-MPMDez | Deponie-,Klär-,Grubengas |  | Marktprämie für Kalendermonat Dezember | [5 empty] | vor dem 01.10.2016
DeK33b1-MPMJan | Deponiegas |  | Marktprämie für Kalendermonat Januar | [5 empty] | vor dem 01.10.2016
DeK33b1-MPMFeb | Deponiegas |  | Marktprämie für Kalendermonat Februar | [5 empty] | vor dem 01.10.2016
DeK33b1-MPMMrz | Deponiegas |  | Marktprämie für Kalendermonat März | [5 empty] | vor dem 01.10.2016
DeK33b1-MPMApr | Deponiegas |  | Marktprämie für Kalendermonat April | [5 empty] | vor dem 01.10.2016
DeK33b1-MPMMai | Deponiegas |  | Marktprämie für Kalendermonat Mai | [5 empty] | vor dem 01.10.2016
DeK33b1-MPMJun | Deponiegas |  | Marktprämie für Kalendermonat Juni | [5 empty] | vor dem 01.10.2016
DeK33b1-MPMJul | Deponiegas |  | Marktprämie für Kalendermonat Juli | [5 empty] | vor dem 01.10.2016
DeK33b1-MPMAug | Deponiegas |  | Marktprämie für Kalendermonat August | [5 empty] | vor dem 01.10.2016
DeK33b1-MPMSep | Deponiegas |  | Marktprämie für Kalendermonat September | [5 empty] | vor dem 01.10.2016
DeK33b1-MPMOkt | Deponiegas |  | Marktprämie für Kalendermonat Oktober | [5 empty] | vor dem 01.10.2016
DeK33b1-MPMNov | Deponiegas |  | Marktprämie für Kalendermonat November | [5 empty] | vor dem 01.10.2016
DeK33b1-MPMDez | Deponiegas |  | Marktprämie für Kalendermonat Dezember | [5 empty] | vor dem 01.10.2016
KlK33b1-MPMJan | Klärgas |  | Marktprämie für Kalendermonat Januar | [5 empty] | vor dem 01.10.2016
KlK33b1-MPMFeb | Klärgas |  | Marktprämie für Kalendermonat Februar | [5 empty] | vor dem 01.10.2016
KlK33b1-MPMMrz | Klärgas |  | Marktprämie für Kalendermonat März | [5 empty] | vor dem 01.10.2016
KlK33b1-MPMApr | Klärgas |  | Marktprämie für Kalendermonat April | [5 empty] | vor dem 01.10.2016
KlK33b1-MPMMai | Klärgas |  | Marktprämie für Kalendermonat Mai | [5 empty] | vor dem 01.10.2016
KlK33b1-MPMJun | Klärgas |  | Marktprämie für Kalendermonat Juni | [5 empty] | vor dem 01.10.2016
KlK33b1-MPMJul | Klärgas |  | Marktprämie für Kalendermonat Juli | [5 empty] | vor dem 01.10.2016
KlK33b1-MPMAug | Klärgas |  | Marktprämie für Kalendermonat August | [5 empty] | vor dem 01.10.2016
KlK33b1-MPMSep | Klärgas |  | Marktprämie für Kalendermonat September | [5 empty] | vor dem 01.10.2016
KlK33b1-MPMOkt | Klärgas |  | Marktprämie für Kalendermonat Oktober | [5 empty] | vor dem 01.10.2016
KlK33b1-MPMNov | Klärgas |  | Marktprämie für Kalendermonat November | [5 empty] | vor dem 01.10.2016
KlK33b1-MPMDez | Klärgas |  | Marktprämie für Kalendermonat Dezember | [5 empty] | vor dem 01.10.2016
GrK33b1-MPMJan | Grubengas |  | Marktprämie für Kalendermonat Januar | [5 empty] | vor dem 01.10.2016
GrK33b1-MPMFeb | Grubengas |  | Marktprämie für Kalendermonat Februar | [5 empty] | vor dem 01.10.2016
GrK33b1-MPMMrz | Grubengas |  | Marktprämie für Kalendermonat März | [5 empty] | vor dem 01.10.2016
GrK33b1-MPMApr | Grubengas |  | Marktprämie für Kalendermonat April | [5 empty] | vor dem 01.10.2016
GrK33b1-MPMMai | Grubengas |  | Marktprämie für Kalendermonat Mai | [5 empty] | vor dem 01.10.2016
GrK33b1-MPMJun | Grubengas |  | Marktprämie für Kalendermonat Juni | [5 empty] | vor dem 01.10.2016
GrK33b1-MPMJul | Grubengas |  | Marktprämie für Kalendermonat Juli | [5 empty] | vor dem 01.10.2016
GrK33b1-MPMAug | Grubengas |  | Marktprämie für Kalendermonat August | [5 empty] | vor dem 01.10.2016
GrK33b1-MPMSep | Grubengas |  | Marktprämie für Kalendermonat September | [5 empty] | vor dem 01.10.2016
GrK33b1-MPMOkt | Grubengas |  | Marktprämie für Kalendermonat Oktober | [5 empty] | vor dem 01.10.2016
GrK33b1-MPMNov | Grubengas |  | Marktprämie für Kalendermonat November | [5 empty] | vor dem 01.10.2016
GrK33b1-MPMDez | Grubengas |  | Marktprämie für Kalendermonat Dezember | [5 empty] | vor dem 01.10.2016
GeK33b1-MPMJan | Geothermie |  | Marktprämie für Kalendermonat Januar | [5 empty] | vor dem 01.10.2016
GeK33b1-MPMFeb | Geothermie |  | Marktprämie für Kalendermonat Februar | [5 empty] | vor dem 01.10.2016
GeK33b1-MPMMrz | Geothermie |  | Marktprämie für Kalendermonat März | [5 empty] | vor dem 01.10.2016
GeK33b1-MPMApr | Geothermie |  | Marktprämie für Kalendermonat April | [5 empty] | vor dem 01.10.2016
GeK33b1-MPMMai | Geothermie |  | Marktprämie für Kalendermonat Mai | [5 empty] | vor dem 01.10.2016
GeK33b1-MPMJun | Geothermie |  | Marktprämie für Kalendermonat Juni | [5 empty] | vor dem 01.10.2016
GeK33b1-MPMJul | Geothermie |  | Marktprämie für Kalendermonat Juli | [5 empty] | vor dem 01.10.2016
GeK33b1-MPMAug | Geothermie |  | Marktprämie für Kalendermonat August | [5 empty] | vor dem 01.10.2016
GeK33b1-MPMSep | Geothermie |  | Marktprämie für Kalendermonat September | [5 empty] | vor dem 01.10.2016
GeK33b1-MPMOkt | Geothermie |  | Marktprämie für Kalendermonat Oktober | [5 empty] | vor dem 01.10.2016
GeK33b1-MPMNov | Geothermie |  | Marktprämie für Kalendermonat November | [5 empty] | vor dem 01.10.2016
GeK33b1-MPMDez | Geothermie |  | Marktprämie für Kalendermonat Dezember | [5 empty] | vor dem 01.10.2016
WiK33b1-MPMJan | Wind |  | Marktprämie für Kalendermonat Januar | [5 empty] | 2016-12-01
WiK33b1-MPMFeb | Wind |  | Marktprämie für Kalendermonat Februar | [5 empty] | 2016-12-01
WiK33b1-MPMMrz | Wind |  | Marktprämie für Kalendermonat März | [5 empty] | 2016-12-01
WiK33b1-MPMApr | Wind |  | Marktprämie für Kalendermonat April | [5 empty] | 2016-12-01
WiK33b1-MPMMai | Wind |  | Marktprämie für Kalendermonat Mai | [5 empty] | 2016-12-01
WiK33b1-MPMJun | Wind |  | Marktprämie für Kalendermonat Juni | [5 empty] | 2016-12-01
WiK33b1-MPMJul | Wind |  | Marktprämie für Kalendermonat Juli | [5 empty] | 2016-12-01
WiK33b1-MPMAug | Wind |  | Marktprämie für Kalendermonat August | [5 empty] | 2016-12-01
WiK33b1-MPMSep | Wind |  | Marktprämie für Kalendermonat September | [5 empty] | 2016-12-01
WiK33b1-MPMOkt | Wind |  | Marktprämie für Kalendermonat Oktober | [5 empty] | 2016-12-01
WiK33b1-MPMNov | Wind |  | Marktprämie für Kalendermonat November | [5 empty] | 2016-12-01
WiK33b1-MPMDez | Wind |  | Marktprämie für Kalendermonat Dezember | [5 empty] | 2016-12-01
WnK33b1-MPMJan | Wind onshore |  | Marktprämie für Kalendermonat Januar | [5 empty] | 2016-12-01
WnK33b1-MPMFeb | Wind onshore |  | Marktprämie für Kalendermonat Februar | [5 empty] | 2016-12-01
WnK33b1-MPMMrz | Wind onshore |  | Marktprämie für Kalendermonat März | [5 empty] | 2016-12-01
WnK33b1-MPMApr | Wind onshore |  | Marktprämie für Kalendermonat April | [5 empty] | 2016-12-01
WnK33b1-MPMMai | Wind onshore |  | Marktprämie für Kalendermonat Mai | [5 empty] | 2016-12-01
WnK33b1-MPMJun | Wind onshore |  | Marktprämie für Kalendermonat Juni | [5 empty] | 2016-12-01
WnK33b1-MPMJul | Wind onshore |  | Marktprämie für Kalendermonat Juli | [5 empty] | 2016-12-01
WnK33b1-MPMAug | Wind onshore |  | Marktprämie für Kalendermonat August | [5 empty] | 2016-12-01
WnK33b1-MPMSep | Wind onshore |  | Marktprämie für Kalendermonat September | [5 empty] | 2016-12-01
WnK33b1-MPMOkt | Wind onshore |  | Marktprämie für Kalendermonat Oktober | [5 empty] | 2016-12-01
WnK33b1-MPMNov | Wind onshore |  | Marktprämie für Kalendermonat November | [5 empty] | 2016-12-01
WnK33b1-MPMDez | Wind onshore |  | Marktprämie für Kalendermonat Dezember | [5 empty] | 2016-12-01
WrK33b1-MPMJan | Wind Repowering |  | Marktprämie für Kalendermonat Januar | [5 empty] | 2016-12-01
WrK33b1-MPMFeb | Wind Repowering |  | Marktprämie für Kalendermonat Februar | [5 empty] | 2016-12-01
WrK33b1-MPMMrz | Wind Repowering |  | Marktprämie für Kalendermonat März | [5 empty] | 2016-12-01
WrK33b1-MPMApr | Wind Repowering |  | Marktprämie für Kalendermonat April | [5 empty] | 2016-12-01
WrK33b1-MPMMai | Wind Repowering |  | Marktprämie für Kalendermonat Mai | [5 empty] | 2016-12-01
WrK33b1-MPMJun | Wind Repowering |  | Marktprämie für Kalendermonat Juni | [5 empty] | 2016-12-01
WrK33b1-MPMJul | Wind Repowering |  | Marktprämie für Kalendermonat Juli | [5 empty] | 2016-12-01
WrK33b1-MPMAug | Wind Repowering |  | Marktprämie für Kalendermonat August | [5 empty] | 2016-12-01
WrK33b1-MPMSep | Wind Repowering |  | Marktprämie für Kalendermonat September | [5 empty] | 2016-12-01
WrK33b1-MPMOkt | Wind Repowering |  | Marktprämie für Kalendermonat Oktober | [5 empty] | 2016-12-01
WrK33b1-MPMNov | Wind Repowering |  | Marktprämie für Kalendermonat November | [5 empty] | 2016-12-01
WrK33b1-MPMDez | Wind Repowering |  | Marktprämie für Kalendermonat Dezember | [5 empty] | 2016-12-01
WfK33b1-MPMJan | Wind offshore |  | Marktprämie für Kalendermonat Januar | [5 empty] | 2016-12-01
WfK33b1-MPMFeb | Wind offshore |  | Marktprämie für Kalendermonat Februar | [5 empty] | 2016-12-01
WfK33b1-MPMMrz | Wind offshore |  | Marktprämie für Kalendermonat März | [5 empty] | 2016-12-01
WfK33b1-MPMApr | Wind offshore |  | Marktprämie für Kalendermonat April | [5 empty] | 2016-12-01
WfK33b1-MPMMai | Wind offshore |  | Marktprämie für Kalendermonat Mai | [5 empty] | 2016-12-01
WfK33b1-MPMJun | Wind offshore |  | Marktprämie für Kalendermonat Juni | [5 empty] | 2016-12-01
WfK33b1-MPMJul | Wind offshore |  | Marktprämie für Kalendermonat Juli | [5 empty] | 2016-12-01
WfK33b1-MPMAug | Wind offshore |  | Marktprämie für Kalendermonat August | [5 empty] | 2016-12-01
WfK33b1-MPMSep | Wind offshore |  | Marktprämie für Kalendermonat September | [5 empty] | 2016-12-01
WfK33b1-MPMOkt | Wind offshore |  | Marktprämie für Kalendermonat Oktober | [5 empty] | 2016-12-01
WfK33b1-MPMNov | Wind offshore |  | Marktprämie für Kalendermonat November | [5 empty] | 2016-12-01
WfK33b1-MPMDez | Wind offshore |  | Marktprämie für Kalendermonat Dezember | [5 empty] | 2016-12-01
SoK33b1-MPMJan | Solar |  | Marktprämie für Kalendermonat Januar | [5 empty] | 2016-12-01
SoK33b1-MPMFeb | Solar |  | Marktprämie für Kalendermonat Februar | [5 empty] | 2016-12-01
SoK33b1-MPMMrz | Solar |  | Marktprämie für Kalendermonat März | [5 empty] | 2016-12-01
SoK33b1-MPMApr | Solar |  | Marktprämie für Kalendermonat April | [5 empty] | 2016-12-01
SoK33b1-MPMMai | Solar |  | Marktprämie für Kalendermonat Mai | [5 empty] | 2016-12-01
SoK33b1-MPMJun | Solar |  | Marktprämie für Kalendermonat Juni | [5 empty] | 2016-12-01
SoK33b1-MPMJul | Solar |  | Marktprämie für Kalendermonat Juli | [5 empty] | 2016-12-01
SoK33b1-MPMAug | Solar |  | Marktprämie für Kalendermonat August | [5 empty] | 2016-12-01
SoK33b1-MPMSep | Solar |  | Marktprämie für Kalendermonat September | [5 empty] | 2016-12-01
SoK33b1-MPMOkt | Solar |  | Marktprämie für Kalendermonat Oktober | [5 empty] | 2016-12-01
SoK33b1-MPMNov | Solar |  | Marktprämie für Kalendermonat November | [5 empty] | 2016-12-01
SoK33b1-MPMDez | Solar |  | Marktprämie für Kalendermonat Dezember | [5 empty] | 2016-12-01
SgK33b1-MPMJan | Solar/Gebäude |  | Marktprämie für Kalendermonat Januar | [5 empty] | 2016-12-01
SgK33b1-MPMFeb | Solar/Gebäude |  | Marktprämie für Kalendermonat Februar | [5 empty] | 2016-12-01
SgK33b1-MPMMrz | Solar/Gebäude |  | Marktprämie für Kalendermonat März | [5 empty] | 2016-12-01
SgK33b1-MPMApr | Solar/Gebäude |  | Marktprämie für Kalendermonat April | [5 empty] | 2016-12-01
SgK33b1-MPMMai | Solar/Gebäude |  | Marktprämie für Kalendermonat Mai | [5 empty] | 2016-12-01
SgK33b1-MPMJun | Solar/Gebäude |  | Marktprämie für Kalendermonat Juni | [5 empty] | 2016-12-01
SgK33b1-MPMJul | Solar/Gebäude |  | Marktprämie für Kalendermonat Juli | [5 empty] | 2016-12-01
SgK33b1-MPMAug | Solar/Gebäude |  | Marktprämie für Kalendermonat August | [5 empty] | 2016-12-01
SgK33b1-MPMSep | Solar/Gebäude |  | Marktprämie für Kalendermonat September | [5 empty] | 2016-12-01
SgK33b1-MPMOkt | Solar/Gebäude |  | Marktprämie für Kalendermonat Oktober | [5 empty] | 2016-12-01
SgK33b1-MPMNov | Solar/Gebäude |  | Marktprämie für Kalendermonat November | [5 empty] | 2016-12-01
SgK33b1-MPMDez | Solar/Gebäude |  | Marktprämie für Kalendermonat Dezember | [5 empty] | 2016-12-01
Kategorien zur Saldierung von rechnerisch negativen Marktprämienzahlungen nach § 20 i.V.m. Anlage 1 zu § 23a EEG 2021/2023 | [8 empty] | 2021-12-06
Die nachfolgenden Kategorien dienen der Datenmeldung der positiven Saldierungsbeträge zu kalendermonatlich ggf. mit negativen Werten berechneten Marktprämienzahlungen mit den Zweck, die sachgerechte Reduzierung der Marktprämie auf Null Euro Förderung darzustellen. Dies ist für den Fall relevant, dass der Marktwert (MW) echt größer ist als der relevante anzulegende Wert (AW) der geförderten EEG-Anlage. Aus der gesetzlichen Berechnungsvorschrift ergibt sich daraus das Erfordernis, die Marktprämie (MP) mit "null festzusetzen" (vgl. Abschnitt 3.1.2 der Anlage 1 zum EEG 2021/2023 für die Höhe der Marktprämienzahlung). Sollte sich die Vergütung aus mehreren Vergütungskategorien ergeben, ist die Reduzierung der Marktprämie auf Null nicht auf der Ebene der einzelnen Kategorie, sondern erst nach der Saldierung sämtlicher Vergütungskategorien vorzunehmen, sofern diese negativ ist. | [8 empty] | 2021-12-06
Die Strommengen ergeben sich in der Datenmeldung aus den Vergütungskategorien, die nach den Vorgaben des jeweiligen Übertragungsnetzbetreibers verwendet werden. Sollten sich rein rechnerisch negative Marktprämienzahlungen ergeben, sind die nachstehenden Kategorien ohne Angabe der Strommenge dahingehend zu verwenden, die Marktprämie durch eine positive Angabe in Euro auf Null zu begrenzen. Bitte beachten Sie die Hinweise zur korrekten Berechnung und Meldung der Marktprämie insbesondere bei hohen Marktwerten und die Aufteilung auf die Leistungsstufen auf den Tabellenblättern "Beispiel negative Marktprämie" und "Beispiel Leistungsstufen". | [8 empty] | 2021-12-06
Für die Kategorienverwendung in den regelzonenspezifischen Datenmeldungen wenden Sie sich bitte an Ihren zuständigen Übertragungsnetzbetreiber. | [8 empty] | 2021-12-06
WaK20---MPM-AB | Wasser |  | Ausgleichsbetrag zum Ausgleich der andernfalls negativen Marktprämienzahlung | [5 empty] | 2021-12-06
BiK20---MPM-AB | Biomasse |  | Ausgleichsbetrag zum Ausgleich der andernfalls negativen Marktprämienzahlung | [5 empty] | 2021-12-06
GaK20---MPM-AB | Deponie-,Klär-,Grubengas |  | Ausgleichsbetrag zum Ausgleich der andernfalls negativen Marktprämienzahlung | [5 empty] | 2021-12-06
DeK20---MPM-AB | Deponiegas |  | Ausgleichsbetrag zum Ausgleich der andernfalls negativen Marktprämienzahlung | [5 empty] | 2021-12-06
KlK20---MPM-AB | Klärgas |  | Ausgleichsbetrag zum Ausgleich der andernfalls negativen Marktprämienzahlung | [5 empty] | 2021-12-06
GrK20---MPM-AB | Grubengas |  | Ausgleichsbetrag zum Ausgleich der andernfalls negativen Marktprämienzahlung | [5 empty] | 2021-12-06
GeK20---MPM-AB | Geothermie |  | Ausgleichsbetrag zum Ausgleich der andernfalls negativen Marktprämienzahlung | [5 empty] | 2021-12-06
WiK20---MPM-AB | Wind |  | Ausgleichsbetrag zum Ausgleich der andernfalls negativen Marktprämienzahlung | [5 empty] | 2021-12-06
WnK20---MPM-AB | Wind onshore |  | Ausgleichsbetrag zum Ausgleich der andernfalls negativen Marktprämienzahlung | [5 empty] | 2021-12-06
WrK20---MPM-AB | Wind Repowering |  | Ausgleichsbetrag zum Ausgleich der andernfalls negativen Marktprämienzahlung | [5 empty] | 2021-12-06
WfK20---MPM-AB | Wind offshore |  | Ausgleichsbetrag zum Ausgleich der andernfalls negativen Marktprämienzahlung | [5 empty] | 2021-12-06
SoK20---MPM-AB | Solar |  | Ausgleichsbetrag zum Ausgleich der andernfalls negativen Marktprämienzahlung | [5 empty] | 2021-12-06
SgK20---MPM-AB | Solar/Gebäude |  | Ausgleichsbetrag zum Ausgleich der andernfalls negativen Marktprämienzahlung | [5 empty] | 2021-12-06
Kategorien Sonstige Direktvermarktung nach § 20 Abs. 1 Nr. 2 EEG 2014 und § 21a EEG 2017/2021/2023 | [8 empty] | 2016-12-01
Die nachfolgenden Kategorien dienen der Datenmeldung der nach § 33b Nr. 3 EEG 2012 (vor 01.08.2014), § 20 Abs. 1 Nr. 2 EEG 2014 (nach 31.07.2014 und vor 01.01.2017) oder § 21a EEG 2017/2021/2023 (nach 31.12.2016) direkt vermarkteten und erzeugten, nicht durch das EEG geförderten Strommengen ("Sonstige Direktvermarktung"). | [8 empty] | 2016-12-01
Die Strommengen fließen in die Berechnung der Bemessungsleistung und der vNNE ein, nicht jedoch in den bundesweiten Belastungsausgleich. | [8 empty] | 2016-12-01
Für diese Strommengen wird keine EEG-Vergütung an den Anlagenbetreiber gezahlt. Die vNNE werden an den Anlagenbetreiber ausgezahlt und sind nicht in der Datenmeldung zu erfassen. Ab 01.01.2017 erfolgt nach Maßgabe § 52 Abs. 4 EEG 2017/2021 keine Zahlung der vNNE an den Anlagenbetreiber, solange gegen § 9 Abs. 1, 2, 5 oder 6 EEG 2017, § 9 Abs. 1, 1a, 2 oder 5 EEG 2021 oder § 21b Abs. 3 EEG 2017/2021 verstoßen wird. Ab 01.01.2023 sind bei einem Verstoß nach § 52 Abs. 1 EEG 2023 keine vNNe an den Anlagenbetreiber nach § 52 Abs. 7 EEG 2023 zu zahlen. | [8 empty] | 2022-12-01
WaK33b3--SO-DV | Wasser |  | Strommenge der Sonstigen DV |  | 0 | 0 | 0 |  | vor dem 01.10.2016
BiK33b3--SO-DV | Biomasse |  | Strommenge der Sonstigen DV |  | 0 | 0 | 0 |  | vor dem 01.10.2016
GaK33b3--SO-DV | Deponie-,Klär-,Grubengas |  | Strommenge der Sonstigen DV |  | 0 | 0 | 0 |  | vor dem 01.10.2016
DeK33b3--SO-DV | Deponiegas |  | Strommenge der Sonstigen DV |  | 0 | 0 | 0 |  | vor dem 01.10.2016
KlK33b3--SO-DV | Klärgas |  | Strommenge der Sonstigen DV |  | 0 | 0 | 0 |  | vor dem 01.10.2016
GrK33b3--SO-DV | Grubengas |  | Strommenge der Sonstigen DV |  | 0 | 0 | 0 |  | vor dem 01.10.2016
GeK33b3--SO-DV | Geothermie |  | Strommenge der Sonstigen DV |  | 0 | 0 | 0 |  | vor dem 01.10.2016
WiK33b3--SO-DV | Wind |  | Strommenge der Sonstigen DV |  | 0 | 0 | 0 |  | vor dem 01.10.2016
WnK33b3--SO-DV | Wind onshore |  | Strommenge der Sonstigen DV |  | 0 | 0 | 0 |  | vor dem 01.10.2016
WrK33b3--SO-DV | Wind Repowering |  | Strommenge der Sonstigen DV |  | 0 | 0 | 0 |  | vor dem 01.10.2016
WfK33b3--SO-DV | Wind offshore |  | Strommenge der Sonstigen DV |  | 0 | 0 | 0 |  | vor dem 01.10.2016
SoK33b3--SO-DV | Solar |  | Strommenge der Sonstigen DV |  | 0 | 0 | 0 |  | vor dem 01.10.2016
SgK33b3--SO-DV | Solar/Gebäude |  | Strommenge der Sonstigen DV |  | 0 | 0 | 0 |  | vor dem 01.10.2016
Kategorien Ausfallvermarktung ("Einspeisung in Ausnahmefällen") nach § 38 EEG 2014 und § 21 Abs. 1 Nr. 2 EEG 2017/2021/2023 | [8 empty] | 2016-12-01
Die nachfolgenden Kategorien dienen primär der Datenmeldung der ÜNB an die BNetzA und der Transparenz-Veröffentlichungen der ÜNB. | [8 empty] | 2016-12-01
Informationen zur Datenmeldung des VNB an den ÜNB erhalten Netzbetreiber bei ihrem zuständigen ÜNB. | [8 empty] | 2016-12-01
Mit dem EEG 2014 wird die geförderte Direktvermarktung nach § 20 Abs. 1 Nr. 1 EEG 2014 (Direktvermarktung im Marktprämienmodell) zum Regelfall erklärt. Die Einspeisung des erzeugten Stroms gegen Zahlung einer festen Einspeisevergütung wird durch § 37 Abs. 2 EEG 2014 auf kleine Neuanlagen (Vergütung nach EEG 2014) begrenzt. In der Praxis kann es vorkommen, dass die Erzeugung einer Anlage nicht direkt vermarktet werden kann, z. B. durch Ausfall des Direktvermarkters. Zur Reduktion des Risikos für den Anlagenbetreiber wird durch § 38 EEG 2014 die Möglichkeit geschaffen, mit einer verkürzten Wechselfrist in oder aus einer besonderen Form der Einspeisevergütung zu wechseln, die hier als Ausfallvermarktung bezeichnet wird. Diese Möglichkeit besteht für alle EEG-Anlagen, also auch Altanlagen (Vergütung nach EEG 2000 bis 2012), für die auch die "normale" Einspeisevergütung nach § 37 EEG 2014 möglich ist, aber längere Wechselfristen erfordert. Um eine Umgehung der Direktvermarktungspflicht und der Wechselfristen zu vermeiden, ist die Ausfallvergütung gegenüber der "normalen" Einspeisevergütung reduziert. | [8 empty] | 2016-12-01
Die Ausfallvergütung wird für solche Anlagen gemeldet, für die im Allgemeinen die Marktprämienkategorien gemeldet werden. Daher orientieren sich die Kategorien an jenen der Marktprämien-Direktvermarktung. Analog zu diesen werden die eingespeiste Strommengen und sowie die gesamte Ausfallvergütung angegeben. Die Berechnung der Ausfallvergütung erfolgt analog zur Berechnung der "normalen" Einspeisevergütung nach § 37 EEG 2014 mit dem Unterschied, dass die gemäß § 38 Abs. 2 EEG 2014 reduzierte Ausfallvergütung (Spalte H) statt der Einspeisevergütung (Spalte F) zu verwenden ist. Falls mehrere Vergütungskategorien zur Berechnung benutzt werden müssen, wir die Summe aller Kategorien als Ausfallvergütung gemeldet. | [8 empty] | 2016-12-01
Die Ausfallvergütung beträgt gemäß § 38 Abs. 2 EEG 2014 nur 80 % des anzulegenden Wertes und ist auf 2 Nachkommastellen gerundet in ct/kWh zu berechnen. Für Anlagen mit einer Vergütung nach EEG 2000 bis 2012 ist der anzulegende Wert diejenige Vergütung, die die Anlage bei der "normalen" Einspeisevergütung nach § 37 EEG 2014 erhalten würde. Es erfolgt keine Erhöhung um die frühere Managementprämie, da § 100 Abs. 1 Nr. 8 EEG 2014 nur für die Berechnung der Marktprämie gültig ist. | [8 empty] | 2016-12-01
Im EEG 2017/2021 ist die Ausfallvergütung in den § 21 Abs. 1 Nr. 2, § 52 Abs. 2 Nr. 3, § 53 Satz 2 EEG 2017 und § 53 Abs. 3 EEG 2021 geregelt. Im § 23 Abs. 3 EEG 2017/2021 wird die Reihenfolge festgelegt, in der mehrere Kürzungen vorzunehmen sind. So ist z. B. zuerst eine ggf. vorzunehmende Kürzung auf den Marktwert vorzunehmen, der je nach Rechtsauslegung im Fall der Ausfallvergütung ggf. weiter auf 80 % (gerundet auf 2 Nachkommastellen) zu reduzieren ist. Hiervon sind anschließend die ggf. nach § 54 EEG 2017/2021 oder § 54a EEG 2021 vorzunehmenden Kürzungen bei Solaranlagen im Ausschreibungsverfahren (verspätete Inbetriebnahme, anderer Standort) abzuziehen. Ab dem 01.01.2023 erfolgt nach Überschreitung der Höchstdauer nach Abs. 1 Nr. 2 EEG 2023 ausschließlich eine Sanktionierung nach § 52 Abs. 1 Nr. 5 EEG 2023. Ab dem 01.01.2023 erfolgt nach Überschreitung der Höchstdauer nach Abs. 1 Nr. 2 EEG 2023 ausschließlich eine Sanktionierung nach § 52 Abs. 1 Nr. 5 EEG 2023. Abweichend hiervon sind für Anlagen bis 500 kW installierter Leistung im Leistungsjahr 2023 noch die Sanktion nach § 52 Abs. 2 Nr. 3 EEG 2021 vorzunehmen und die entsprechenden Kategorien zu verwenden. | [8 empty] | 2023-02-01
Die Strommengen fließen in die Berechnung der Bemessungsleistung, den bundesweiten Belastungsausgleich und die Berechnung der vNNE ein. | [8 empty] | 2016-12-01
Die vNNE werden nicht an den Anlagenbetreiber, sondern an den ÜNB ausgezahlt, fließen in den bundesweiten Belastungsausgleich ein und reduzieren so die EEG-Umlage. | [8 empty] | 2016-12-01
WaK38-------AV | Wasser |  | Ausfallvermarktung nach § 38 EEG 2014 oder § 21 Abs. 1 Nr. 2 EEG 2017/2021/2023 | [5 empty] | 2022-12-01
BiK38-------AV | Biomasse |  | Ausfallvermarktung nach § 38 EEG 2014 oder § 21 Abs. 1 Nr. 2 EEG 2017/2021/2023 | [5 empty] | 2022-12-01
GaK38-------AV | Deponie-,Klär-,Grubengas |  | Ausfallvermarktung nach § 38 EEG 2014 oder § 21 Abs. 1 Nr. 2 EEG 2017/2021/2023 | [5 empty] | 2022-12-01
DeK38-------AV | Deponiegas |  | Ausfallvermarktung nach § 38 EEG 2014 oder § 21 Abs. 1 Nr. 2 EEG 2017/2021/2023 | [5 empty] | 2022-12-01
KlK38-------AV | Klärgas |  | Ausfallvermarktung nach § 38 EEG 2014 oder § 21 Abs. 1 Nr. 2 EEG 2017/2021/2023 | [5 empty] | 2022-12-01
GrK38-------AV | Grubengas |  | Ausfallvermarktung nach § 38 EEG 2014 oder § 21 Abs. 1 Nr. 2 EEG 2017/2021/2023 | [5 empty] | 2022-12-01
GeK38-------AV | Geothermie |  | Ausfallvermarktung nach § 38 EEG 2014 oder § 21 Abs. 1 Nr. 2 EEG 2017/2021/2023 | [5 empty] | 2022-12-01
WiK38-------AV | Wind |  | Ausfallvermarktung nach § 38 EEG 2014 oder § 21 Abs. 1 Nr. 2 EEG 2017/2021/2023 | [5 empty] | 2022-12-01
WnK38-------AV | Wind onshore |  | Ausfallvermarktung nach § 38 EEG 2014 oder § 21 Abs. 1 Nr. 2 EEG 2017/2021/2023 | [5 empty] | 2022-12-01
WrK38-------AV | Wind Repowering |  | Ausfallvermarktung nach § 38 EEG 2014 oder § 21 Abs. 1 Nr. 2 EEG 2017/2021/2023 | [5 empty] | 2022-12-01
WfK38-------AV | Wind offshore |  | Ausfallvermarktung nach § 38 EEG 2014 oder § 21 Abs. 1 Nr. 2 EEG 2017/2021/2023 | [5 empty] | 2022-12-01
SoK38-------AV | Solar |  | Ausfallvermarktung nach § 38 EEG 2014 oder § 21 Abs. 1 Nr. 2 EEG 2017/2021/2023 | [5 empty] | 2022-12-01
SgK38-------AV | Solar/Gebäude |  | Ausfallvermarktung nach § 38 EEG 2014 oder § 21 Abs. 1 Nr. 2 EEG 2017/2021/2023 | [5 empty] | 2022-12-01
Kategorien Flexibilitätszuschlag für neue Biogas-Anlagen nach § 53 EEG 2014 bzw. nach § 50a EEG 2017/2021/2023 | [8 empty] | 2016-12-01
Die Kategorien erfassen den nach § 53 EEG 2014 oder § 50a EEG 2017/2021/2023 an den Anlagenbetreiber ausgezahlten Flexibilitätszuschlag. Der Anspruch besteht nur, sofern für die Biogas-Anlage eine finanzielle Förderung nach § 19 EEG 2014 bzw. § 19 Abs. 1 EEG 2017/2021/2023(Marktprämie, Einspeise- oder Ausfallvergütung) für den in § 47 Abs. 1 EEG 2014 bzw. § 44 Abs. 1 EEG 2017/2021/2023 bestimmten Anteil (entsprechend 50 % der installierten Leistung) in Anspruch genommen wird und dieser Anspruch nicht nach § 25 EEG 2014 bzw. § 52 EEG 2017/2021/2023 verringert ist. | [8 empty] | 2016-12-01
Die Vergütung berechnet sich für Anlagen mit erstmaliger Inanspruchnahme bis zum 31.12.2020 aus der installierten Leistung der Anlage multipliziert mit dem Faktor 40 €/kW und Jahr. | [8 empty] | 2016-12-01
Die Vergütung berechnet sich für Anlagen mit Inanspruchnahme erstmals nach dem 01.01.2021 aus der installierten Leistung der Anlage multipliziert mit dem Faktor 65 €/kW und Jahr. | [8 empty] | 2020-12-31
Die Höhe des Flexibilitätszuschlags hängt nicht von der Strommenge ab. Daher wird diese Kategorie ohne Strommenge oder mit der Strommenge 0 kWh gemeldet. | [8 empty] | 2016-12-01
Sonderregelung für die Kalenderjahre 2022 und 2023 nach § 100 Abs. 16 EEG 2021: bei Anlagen, die einen Anspruch auf Flexibilitätszuschlag nach § 50 Absatz 1 in Verbindung mit § 50a oder nach der entsprechenden Bestimmung des Erneuerbare-Energien-Gesetzes in der für die Anlage maßgeblichen Fassung haben, werden Mehrerlöse, die in dem jeweiligen Kalenderjahr durch die Erhöhung der für die Anlage maßgeblichen Bemessungsleistung nach Satz 1 erzielt werden, auf den Anspruch auf Flexibilitätszuschlag angerechnet. | [8 empty] | 2023-02-01
BiK53------FLZ | Biomasse |  | Flexibilitätszuschlag | [5 empty] | vor dem 01.10.2016
BiK10016-FLZAB | Biomasse |  | Abzugsbetrag Flexibilitätszuschlag nach § 100 Abs. 16 EEG 2021 | [5 empty] | 2023-02-01
Kategorien Flexibilitätsprämie für bestehende Biogas-Anlagen nach § 54 EEG 2014 bzw. § 50b EEG 2017/2021/2023 | [8 empty] | 2016-12-01
Die Kategorien erfassen die nach § 54 EEG 2014 bzw. § 50b EEG 2017/2021/2023 die an den Anlagenbetreiber ausgezahlte Flexibilitätsprämie sowie die der Berechnung zugrundeliegende Marktprämien-Strommenge bzw. die zugrundeliegende Menge in der sonstigen Direktvermarktung. | [8 empty] | 2016-12-01
Der Vergütungssatz berechnet sich nach Anlage 3 EEG 2014 bzw. Anlage 3 EEG 2017/2021/2023 aus der Bemessungsleistung der Anlage (während des Kalenderjahrs oder Zeitraums der Inanspruchnahme der Flexibilitätsprämie), der installierten Leistung und der Art des eingesetzten Biogases. Dieser Vergütungssatz ist mit der Menge des während des gleichen Zeitraums nach Marktprämienmodell oder sonstiger Direktvermarktung direkt vermarkteten und tatsächlich eingespeisten Stroms zu multiplizieren. | [8 empty] | 2016-12-01
Die Strommengen sind bereits in den gemeldeten Strommengen für Direktvermarktung enthalten. Daher sind sie weder für die Berechnung der Bemessungsleistung, der vNNE noch der in den bundesweiten Belastungsausgleich fließenden Strommengen einzubeziehen. | [8 empty] | 2016-12-01
BiK54M-----FLP | Biomasse |  | Flexibilitätsprämie für Biomethan nach EEG 2014 | [5 empty] | vor dem 01.10.2016
BiK54G-----FLP | Biomasse |  | Flexibilitätsprämie für sonstige Biogase außer Biomethan nach EEG 2014 | [5 empty] | vor dem 01.10.2016
Kategorien Verringerte Vergütungsansprüche und Sanktionen
Die Kategorien erfassen die nach § 27 Abs. 7, § 33 Abs. 2 und 4 EEG 2012, den § 25 Abs. 2 Nr. 6 und § 47 Abs. 1 EEG 2014 sowie § 51, § 52 EEG 2017/2021/2023, § 44b EEG 2017/2021/2023 bzw. § 44c EEG 2021/2023 die an den Anlagenbetreiber gezahlten reduzierten EEG-Vergütungen sowie die zugrundeliegende Strommenge. Weiterhin wird die EEG-Vergütung für Biomasse-Anlagen um den Wert kostenlos zugeteilter Berechtigungen nach § 9 Treibhausgas-Emissionshandelsgesetz gemäß § 66 Abs. 21 EEG 2012 gekürzt, um eine Doppelförderung zu vermeiden. Bis auf § 25 Abs. 2 Nr. 6 EEG 2014 (Vorbildwirkung öffentlicher Gebäude), § 24 EEG 2014 bzw. § 51 EEG 2017/2021/2023 (6-h-Regel/4-h-Regel negative Börsenpreise), § 33 Abs. 2 EEG 2012 (Marktintegration), § 47 Abs. 1 EEG 2014 bzw. § 44b EEG 2017/2021 (Begrenzung großer Biogas-Anlagen) und § 66 Abs. 21 EEG 2012 (Wert kostenloser Berechtigungen) handelt es sich um Sanktionen bei verschiedenen Verstößen gegen Vorschriften des EEG. | [8 empty] | 2022-12-01
Wird für an sich nach § 33 Abs. 2 EEG 2009 oder 2012 a.F. vergütungsfähige selbst verbrauchte Strommengen aufgrund von Sanktionen die Selbstverbrauchsvergütung auf 0 gekürzt, sind die hierfür vorgesehenen Sanktionskategorien zu verwenden. Die selbst verbrauchten Strommengen fließen nicht in den bundesweiten Belastungsausgleich ein; vNNE werden hierfür nicht berechnet.
Die Sanktionen nach § 52 EEG 2023 sind auch für Anlagen anzuwenden, die keine Förderung nach § 19 Abs. 1 EEG in Anspruch nehmen (z.B. Sonstige Direktvermarktung, freiwilliger Verzicht auf EEG-Förderung). | [8 empty] | 2022-12-01
§ 24 EEG 2014 und § 51 EEG 2017/2021/2023: Wenn der Wert der Stundenkontrakte für die Preiszone Deutschland am Spotmarkt der Strombörsen an mindestens eine bis sechs aufeinanderfolgenden Stunden negativ ist, verringert sich der anzulegende Wert für den gesamten Zeitraum, in dem die Stundenkontrakte ohne Unterbrechnung negativ sind, auf Null. In § 24 Abs. 3 EEG werden die Anlagen definiert, auf die diese Regelung nicht anzuwenden ist. Anlagen, für die diese Regelung anzuwenden sind, unterliegen immer der Direktvermarktungspflicht, d.h. eine Einspeisevergütung nach § 37 EEG 2014 ist ausgeschlossen. Für die während dieses Zeitraums eingespeisten Strommengen wird keine Marktprämie und keine Ausfallvergütung gezahlt. Der Anspruch auf Ausfallvergütung nach § 38 EEG 2014 verringert sich in einem Monat, in dem gegen die Meldepflicht nach § 24 Abs. 2 Halbsatz 1 EEG 2014 verstoßen wird, um 5 % pro Kalendertag, in dem der relevante Zeitraum von mindestens 6 aufeinanderfolgenden Stunden mit negativen Preisen nach § 24 Abs. 1 EEG 2014 ganz oder teilweise liegt. Die Kürzung der Ausfallvergütung ist äquivalent zur Kürzung der in diesem Monat eingespeisten Strommenge um 5 % je Kalendertag. Diese gekürzte Strommenge ist ersatzweise zur tatsächlich gemäß § 24 Abs. 2 Halbsatz 1 EEG 2014 vom Anlagenbetreiber gemeldeten Strommenge mit diesen Kategorien zu melden. Diese Kategorien werden analog weitergeführt: Für Anlagen mit Förderung nach dem EEG 2014/2017 ist die Rechtsgrundlage für die Sanktion in § 51 EEG 2017 geregelt (6h-Regel für negative Börsenpreise). Für Anlagen mit Förderung nach dem EEG 2021 ist die Rechtsgrundlage für die Sanktion in § 51 EEG 2021 geregelt (4h-Regel für negative Börsenpreise). Für Anlagen mit Förderung nach dem EEG 2023 ist die Rechtsgrundlage für die Sanktion in § 51 EEG 2023 geregelt (4h/3h/2h/1h-Regel für negative Börsenpreise je nach Kalenderjahr): 1. im Jahr 2023 für die Dauer von mindestens vier aufeinanderfolgenden Stunden, 2. in den Jahren 2024 und 2025 für die Dauer von mindestens drei aufeinanderfolgenden Stunden, 3. im Jahr 2026 für die Dauer von mindestens zwei aufeinanderfolgenden Stunden und 4. ab dem Jahr 2027 für die Dauer von mindestens einer Stunde Die Sanktion nach § 24 EEG 2014 bzw. § 51 EEG 2017/2021/2023 ist nicht für Anlagen mit Inbetriebnahme vor dem 01. Januar 2016 anzuwenden. § 9 InnAusV: Für Anlagen, die Zahlungen aufgrund eines Zuschlags in der Innovationsauschreibung erhalten, verringert sich die fixe Marktprämie für einen Zeitraum, in dem der Wert der Stundenkontrakte für die Preiszone für Deutschland am Spotmarkt der Strombörse in der vortägigen Auktion negativ ist, auf null. Diese Kategorien werden auch für Anlagen, die Zahlungen aufgrund eines Zuschlags in der Innovationsausschreibung erhalten, analog verwendet. Die mit diesen Kategorien zu meldenden Strommengen fließen in die Berechnung der vNNE ein und sind im Fall der Ausfallvermarktung an den ÜNB energetisch zu wälzen. Die Ausweisung dieser Zeiträume ist unter folgender URL ersichtlich: | [8 empty] | 2024-03-18
Netztransparenz > Erneuerbare Energien und Umlagen > EEG > Transparenzanforderungen > Marktprämie > Negativer Spotmarktpreis – Übersichtstabellen | [8 empty] | 2024-03-18
WaK24---MPM--0 | Wasser |  | Verringerung der Marktprämie auf Null bei negativen Börsenpreisen |  | 0 | 0 | 0 |  | 2024-03-18
BiK24---MPM--0 | Biomasse |  | Verringerung der Marktprämie auf Null bei negativen Börsenpreisen |  | 0 | 0 | 0 |  | 2024-03-18
DeK24---MPM--0 | Deponiegas |  | Verringerung der Marktprämie auf Null bei negativen Börsenpreisen |  | 0 | 0 | 0 |  | 2024-03-18
KlK24---MPM--0 | Klärgas |  | Verringerung der Marktprämie auf Null bei negativen Börsenpreisen |  | 0 | 0 | 0 |  | 2024-03-18
GrK24---MPM--0 | Grubengas |  | Verringerung der Marktprämie auf Null bei negativen Börsenpreisen |  | 0 | 0 | 0 |  | 2024-03-18
GeK24---MPM--0 | Geothermie |  | Verringerung der Marktprämie auf Null bei negativen Börsenpreisen |  | 0 | 0 | 0 |  | 2024-03-18
WnK24---MPM--0 | Wind onshore |  | Verringerung der Marktprämie auf Null bei negativen Börsenpreisen |  | 0 | 0 | 0 |  | 2024-03-18
WfK24---MPM--0 | Wind offshore |  | Verringerung der Marktprämie auf Null bei negativen Börsenpreisen |  | 0 | 0 | 0 |  | 2024-03-18
SoK24---MPM--0 | Solar |  | Verringerung der Marktprämie auf Null bei negativen Börsenpreisen |  | 0 | 0 | 0 |  | 2024-03-18
SgK24---MPM--0 | Solar/Gebäude |  | Verringerung der Marktprämie auf Null bei negativen Börsenpreisen |  | 0 | 0 | 0 |  | 2024-03-18
WaK24----AV--0 | Wasser |  | Verringerung der Ausfallvergütung auf Null bei negativen Börsenpreisen |  | 0 | 0 | 0 |  | 2024-03-18
BiK24----AV--0 | Biomasse |  | Verringerung der Ausfallvergütung auf Null bei negativen Börsenpreisen |  | 0 | 0 | 0 |  | 2024-03-18
DeK24----AV--0 | Deponiegas |  | Verringerung der Ausfallvergütung auf Null bei negativen Börsenpreisen |  | 0 | 0 | 0 |  | 2024-03-18
KlK24----AV--0 | Klärgas |  | Verringerung der Ausfallvergütung auf Null bei negativen Börsenpreisen |  | 0 | 0 | 0 |  | 2024-03-18
GrK24----AV--0 | Grubengas |  | Verringerung der Ausfallvergütung auf Null bei negativen Börsenpreisen |  | 0 | 0 | 0 |  | 2024-03-18
GeK24----AV--0 | Geothermie |  | Verringerung der Ausfallvergütung auf Null bei negativen Börsenpreisen |  | 0 | 0 | 0 |  | 2024-03-18
WnK24----AV--0 | Wind onshore |  | Verringerung der Ausfallvergütung auf Null bei negativen Börsenpreisen |  | 0 | 0 | 0 |  | 2024-03-18
WfK24----AV--0 | Wind offshore |  | Verringerung der Ausfallvergütung auf Null bei negativen Börsenpreisen |  | 0 | 0 | 0 |  | 2024-03-18
SoK24----AV--0 | Solar |  | Verringerung der Ausfallvergütung auf Null bei negativen Börsenpreisen |  | 0 | 0 | 0 |  | 2024-03-18
SgK24----AV--0 | Solar/Gebäude |  | Verringerung der Ausfallvergütung auf Null bei negativen Börsenpreisen |  | 0 | 0 | 0 |  | 2024-03-18
§ 25 Abs. 1 Nr. 4 EEG 2014: Der anzulegende Wert nach § 23 Abs. 1 Satz 2 EEG 2014 verringert sich sich auf null, solange der Nachweis nach § 100 Abs. 2 Satz 2 EEG 2014 der Nachweis nach § 100 Abs. 2 Satz 3 EEG 2014 nicht erbracht ist, d. h. solange der Nachweis für die endgültige Stilllegung einer anderen Biomethananlage nicht erbracht ist. § 52 Abs. 1 Satz 1 Nr. 5 EEG 2017: Der anzulegende Wert verringert sich sich auf null, solange der Nachweis nach § 100 Abs. 3 Satz 2 EEG 2017 der Nachweis nach § 100 Abs. 3 Satz 3 EEG 2017 nicht erbracht ist, d. h. solange der Nachweis für die endgültige Stilllegung einer anderen Biomethananlage nicht erbracht ist. | [8 empty] | vor dem 01.10.2016
BiK2514------0 | Biomasse |  | Verringerung auf null nach § 25 Abs. 1 Nr. 4 (Fehlender Nachweis zur Stilllegung einer anderen Biomethananlage) |  | 0 | 0 | 0 |  | vor dem 01.10.2016
§ 25 Abs. 2 Nr. 6 EEG 2014: Der anzulegende Wert nach § 23 Abs. 1 Satz 2 EEG 2014 verringert sich sich auf den Monatsmarktwert, soweit die Einrichtung oder der Betrieb der Anlage dazu dient, die Vorbildfunktion öffentlicher Gebäude auf Grund einer landesrechtlichen Regelung nach § 3 Abs. 4 Nr. 1 EEWärmeG zu erfüllen, und wenn die Anlage keine KWK-Anlage ist. | [8 empty] | vor dem 01.10.2016
WaK2526-----MW | Wasser |  | Verringerung auf Marktwert nach § 25 Abs. 2 Nr. 6 (Vorbildfunktion öffentlicher Gebäude) |  | 0 | 0 | 0 |  | vor dem 01.10.2016
BiK2526-----MW | Biomasse |  | Verringerung auf Marktwert nach § 25 Abs. 2 Nr. 6 (Vorbildfunktion öffentlicher Gebäude) |  | 0 | 0 | 0 |  | vor dem 01.10.2016
GaK2526-----MW | Deponie-,Klär-,Grubengas |  | Verringerung auf Marktwert nach § 25 Abs. 2 Nr. 6 (Vorbildfunktion öffentlicher Gebäude) |  | 0 | 0 | 0 |  | vor dem 01.10.2016
DeK2526-----MW | Deponiegas |  | Verringerung auf Marktwert nach § 25 Abs. 2 Nr. 6 (Vorbildfunktion öffentlicher Gebäude) |  | 0 | 0 | 0 |  | vor dem 01.10.2016
KlK2526-----MW | Klärgas |  | Verringerung auf Marktwert nach § 25 Abs. 2 Nr. 6 (Vorbildfunktion öffentlicher Gebäude) |  | 0 | 0 | 0 |  | vor dem 01.10.2016
GrK2526-----MW | Grubengas |  | Verringerung auf Marktwert nach § 25 Abs. 2 Nr. 6 (Vorbildfunktion öffentlicher Gebäude) |  | 0 | 0 | 0 |  | vor dem 01.10.2016
GeK2526-----MW | Geothermie |  | Verringerung auf Marktwert nach § 25 Abs. 2 Nr. 6 (Vorbildfunktion öffentlicher Gebäude) |  | 0 | 0 | 0 |  | vor dem 01.10.2016
WiK2526-----MW | Wind |  | Verringerung auf Marktwert nach § 25 Abs. 2 Nr. 6 (Vorbildfunktion öffentlicher Gebäude) |  | 0 | 0 | 0 |  | vor dem 01.10.2016
WnK2526-----MW | Wind onshore |  | Verringerung auf Marktwert nach § 25 Abs. 2 Nr. 6 (Vorbildfunktion öffentlicher Gebäude) |  | 0 | 0 | 0 |  | vor dem 01.10.2016
WrK2526-----MW | Wind Repowering |  | Verringerung auf Marktwert nach § 25 Abs. 2 Nr. 6 (Vorbildfunktion öffentlicher Gebäude) |  | 0 | 0 | 0 |  | vor dem 01.10.2016
WfK2526-----MW | Wind offshore |  | Verringerung auf Marktwert nach § 25 Abs. 2 Nr. 6 (Vorbildfunktion öffentlicher Gebäude) |  | 0 | 0 | 0 |  | vor dem 01.10.2016
SoK2526-----MW | Solar |  | Verringerung auf Marktwert nach § 25 Abs. 2 Nr. 6 (Vorbildfunktion öffentlicher Gebäude) |  | 0 | 0 | 0 |  | vor dem 01.10.2016
SgK2526-----MW | Solar/Gebäude |  | Verringerung auf Marktwert nach § 25 Abs. 2 Nr. 6 (Vorbildfunktion öffentlicher Gebäude) |  | 0 | 0 | 0 |  | vor dem 01.10.2016
SgK2526-SV---0 | Solar/Gebäude |  | Verringerung auf Marktwert nach § 25 Abs. 2 Nr. 6 (Vorbildfunktion öffentlicher Gebäude) | Selbstverbrauch | 0 | 0 | 0 |  | vor dem 01.10.2016
§ 52 Abs. 1 Satz 1 Nr. 2a EEG 2021: Der anzulegende Wert verringert sich sich auf null, solange Anlagenbetreiber gegen § 10b (Vorgaben zur Direktvermarktung) verstoßen. Die Kategorien sind nur für Strommengen vorgesehen, bei denen die Anlagen sich in der Veräußerungsform der Marktprämie befinden. Gemäß § 52 Abs. 1b EEG 2023 sind diese Kategorien nur für Anlagen bis 500 kW installierter Leistung und nur für Strommengen, die vor dem 01.07.2024 eingespeist worden sind, zu verwenden. Andernfalls sind die Kategorien der Sanktion gemäß § 52 Abs. 1 Nr. 4 EEG 2023 zu verwenden. | [8 empty] | 2024-03-18
WaK5212a-----0 | Wasser |  | Verringerung auf null nach § 52 Abs. 1 Nr. 2a (Verstoß gegen Vorgaben zur Direktvermarktung) |  | 0 | 0 | 0 |  | 2023-12-21
BiK5212a-----0 | Biomasse |  | Verringerung auf null nach § 52 Abs. 1 Nr. 2a (Verstoß gegen Vorgaben zur Direktvermarktung) |  | 0 | 0 | 0 |  | 2023-12-21
GaK5212a-----0 | Deponie-,Klär-,Grubengas |  | Verringerung auf null nach § 52 Abs. 1 Nr. 2a (Verstoß gegen Vorgaben zur Direktvermarktung) |  | 0 | 0 | 0 |  | 2023-12-21
DeK5212a-----0 | Deponiegas |  | Verringerung auf null nach § 52 Abs. 1 Nr. 2a (Verstoß gegen Vorgaben zur Direktvermarktung) |  | 0 | 0 | 0 |  | 2023-12-21
KlK5212a-----0 | Klärgas |  | Verringerung auf null nach § 52 Abs. 1 Nr. 2a (Verstoß gegen Vorgaben zur Direktvermarktung) |  | 0 | 0 | 0 |  | 2023-12-21
GrK5212a-----0 | Grubengas |  | Verringerung auf null nach § 52 Abs. 1 Nr. 2a (Verstoß gegen Vorgaben zur Direktvermarktung) |  | 0 | 0 | 0 |  | 2023-12-21
GeK5212a-----0 | Geothermie |  | Verringerung auf null nach § 52 Abs. 1 Nr. 2a (Verstoß gegen Vorgaben zur Direktvermarktung) |  | 0 | 0 | 0 |  | 2023-12-21
WiK5212a-----0 | Wind |  | Verringerung auf null nach § 52 Abs. 1 Nr. 2a (Verstoß gegen Vorgaben zur Direktvermarktung) |  | 0 | 0 | 0 |  | 2023-12-21
WnK5212a-----0 | Wind onshore |  | Verringerung auf null nach § 52 Abs. 1 Nr. 2a (Verstoß gegen Vorgaben zur Direktvermarktung) |  | 0 | 0 | 0 |  | 2023-12-21
WrK5212a-----0 | Wind Repowering |  | Verringerung auf null nach § 52 Abs. 1 Nr. 2a (Verstoß gegen Vorgaben zur Direktvermarktung) |  | 0 | 0 | 0 |  | 2023-12-21
WfK5212a-----0 | Wind offshore |  | Verringerung auf null nach § 52 Abs. 1 Nr. 2a (Verstoß gegen Vorgaben zur Direktvermarktung) |  | 0 | 0 | 0 |  | 2023-12-21
SoK5212a-----0 | Solar |  | Verringerung auf null nach § 52 Abs. 1 Nr. 2a (Verstoß gegen Vorgaben zur Direktvermarktung) |  | 0 | 0 | 0 |  | 2023-12-21
SgK5212a-----0 | Solar/Gebäude |  | Verringerung auf null nach § 52 Abs. 1 Nr. 2a (Verstoß gegen Vorgaben zur Direktvermarktung) |  | 0 | 0 | 0 |  | 2023-12-21
§ 52 Abs. 1 Satz 1 Nr. 4 EEG 2017/2021: Der anzulegende Wert verringert sich auf null, wenn Betreiber von Anlagen, deren anzulegender Wert durch Ausschreibungen ermittelt wird, gegen § 27a EEG 2017 (Verbot der Nutzung des in der Anlage erzeugten Stroms zur Eigenversorgung) verstoßen. Diese Verringerung gilt für das gesamte Kalenderjahr des Verstoßes. | [8 empty] | 2016-12-01
BiK5214------0 | Biomasse |  | Verringerung auf null nach § 52 Abs. 1 Satz 1 Nr. 4 (Verstoß gegen Eigenversorgungsverbot) |  | 0 | 0 | 0 |  | 2016-12-01
WnK5214------0 | Wind onshore |  | Verringerung auf null nach § 52 Abs. 1 Satz 1 Nr. 4 (Verstoß gegen Eigenversorgungsverbot) |  | 0 | 0 | 0 |  | 2016-12-01
WfK5214------0 | Wind offshore |  | Verringerung auf null nach § 52 Abs. 1 Satz 1 Nr. 4 (Verstoß gegen Eigenversorgungsverbot) |  | 0 | 0 | 0 |  | 2016-12-01
SoK5214------0 | Solar |  | Verringerung auf null nach § 52 Abs. 1 Satz 1 Nr. 4 (Verstoß gegen Eigenversorgungsverbot) |  | 0 | 0 | 0 |  | 2016-12-01
SgK5214------0 | Solar/Gebäude |  | Verringerung auf null nach § 52 Abs. 1 Satz 1 Nr. 4 (Verstoß gegen Eigenversorgungsverbot) |  | 0 | 0 | 0 |  | 2016-12-01
§ 52 Abs. 2 Satz 1 Nr. 3 EEG 2017/2021 und § 21 Abs 1 Nr. 2 EEG 2023: Der anzulegende Wert verringert sich auf den Marktwert, solange Anlagenbetreiber, die die Ausfallvermarktung in Anspruch nehmen, eine der Höchstdauern nach § 21 Abs. 1 Nr. 2 erster Halbsatz EEG 2017/2021/2023 überschreiten. Diese Kategorien sind unter Berücksichtigung der Übergangsbestimmungen nach § 100 Abs. 1 Nr. 1 EEG 2017 nur für Anlagen mit Inbetriebnahme ab dem 01.01.2017 anzuwenden. Die Kategorien sind auch für Strommengen vor dem 01.07.2024 für Anlagen anzuwenden, die unter den § 52 Abs. 1b EEG 2023 fallen. Die Sanktion ist für die Dauer des gesamten Kalendermonats, in dem ein solcher Verstoß erfolgt ist, anzuwenden. Gemäß § 21 Abs 1 Nr. 2 EEG 2023 erfolgt nach Überschreitung der Höchstdauer eine Verringerung auf den Marktwert, die ebenfalls mit diesen Kategorien gemeldet werden. Dies gilt für alle Anlagen mit einer installierten Leistung größer 100 kW. | [8 empty] | 2024-03-18
WaK52213----MW | Wasser |  | Verringerung auf Marktwert nach § 21 Abs 1 Nr. 2 EEG 2023 (Überschreitung der Höchstdauer der Ausfallvermarktung) | [5 empty] | 2023-12-21
BiK52213----MW | Biomasse |  | Verringerung auf Marktwert nach § 21 Abs 1 Nr. 2 EEG 2023 (Überschreitung der Höchstdauer der Ausfallvermarktung) | [5 empty] | 2023-12-21
DeK52213----MW | Deponiegas |  | Verringerung auf Marktwert nach § 21 Abs 1 Nr. 2 EEG 2023 (Überschreitung der Höchstdauer der Ausfallvermarktung) | [5 empty] | 2023-12-21
KlK52213----MW | Klärgas |  | Verringerung auf Marktwert nach § 21 Abs 1 Nr. 2 EEG 2023 (Überschreitung der Höchstdauer der Ausfallvermarktung) | [5 empty] | 2023-12-21
GrK52213----MW | Grubengas |  | Verringerung auf Marktwert nach § 21 Abs 1 Nr. 2 EEG 2023 (Überschreitung der Höchstdauer der Ausfallvermarktung) | [5 empty] | 2023-12-21
GeK52213----MW | Geothermie |  | Verringerung auf Marktwert nach § 21 Abs 1 Nr. 2 EEG 2023 (Überschreitung der Höchstdauer der Ausfallvermarktung) | [5 empty] | 2023-12-21
WnK52213----MW | Wind onshore |  | Verringerung auf Marktwert nach § 21 Abs 1 Nr. 2 EEG 2023 (Überschreitung der Höchstdauer der Ausfallvermarktung) | [5 empty] | 2023-12-21
WfK52213----MW | Wind offshore |  | Verringerung auf Marktwert nach § 21 Abs 1 Nr. 2 EEG 2023 (Überschreitung der Höchstdauer der Ausfallvermarktung) | [5 empty] | 2023-12-21
SoK52213----MW | Solar |  | Verringerung auf Marktwert nach § 21 Abs 1 Nr. 2 EEG 2023 (Überschreitung der Höchstdauer der Ausfallvermarktung) | [5 empty] | 2023-12-21
SgK52213----MW | Solar/Gebäude |  | Verringerung auf Marktwert nach § 21 Abs 1 Nr. 2 EEG 2023 (Überschreitung der Höchstdauer der Ausfallvermarktung) | [5 empty] | 2023-12-21
§ 27 Abs. 7 Satz 1 EEG 2012: Der Vergütungsanspruch nach § 16 EEG 2012 oder § 19 EEG 2014 verringert sich sich auf den tatsächlichen Monatsmittelwert des energieträgerspezifischen Marktwerts (MW), wenn die Voraussetzungen des § 27 Abs. 4 und 5 EEG 2012 nicht nachweislich eingehalten werden.
BiK2771-----MW | Biomasse |  | Verringerung auf Marktwert nach § 27 Abs. 7 Satz 1 (Verstoß gegen § 27 Abs. 4 oder 5) | [5 empty] | vor dem 01.10.2016
BiK2771----MPM | Biomasse |  | Verringerung der Marktprämie auf Managementprämie nach § 27 Abs. 7 Satz 1 (Verstoß gegen § 27 Abs. 4 oder 5) | [5 empty] | vor dem 01.10.2016
§ 33 Abs. 2 EEG 2012 n.F. (Marktintegrationsmodell): Die nach EEG förderfähige Strommenge ist für PV-Anlagen nach § 32 Abs. 2 und 3 EEG 2012 n.F. (Gebäude-Anlagen) mit einer installierten Leistung von mehr als 10 kW bis einschließlich 1 MW auf 90 % der im Kalenderjahr erzeugten Strommengen begrenzt. Für darüber hinausgehende Strommengen, die weder vom Anlagenbetreiber oder nach § 33a Abs. 2 EEG 2012 oder § 20 Abs. 3 Nr. 2 EEG 2014 durch Dritte verbraucht noch nach § 33b Nr. 3 EEG 2012 oder § 20 Abs. 1 Nr. 2 EEG 2014 direkt vermarktet wurden ("Sonstige Direktvermarktung"), verringert sich der Vergütungsanspruch auf den tatsächlichen Mittelwert des Marktwertes Solar. Für RLM-gemessene PV-Anlagen ist der Monatsmittelwert des Marktwerts MWSolar zu verwenden, für Anlagen ohne RLM-Messung der Jahresmittelwert des Marktwertes MWSolar(a), der ein Zwölftel der Summe aller Monatsmittelwerte des Kalenderjahres ist. Der Jahresmittelwert des Marktwertes MWSolar(a) ist nicht identisch zum Jahresmarktwert JWSolar gemäß Anlage 1 Nr. 4.3 EEG 2021. Beide Werte sind auf der gemeinsamen ÜNB-Homepage www.netztransparenz.de veröffentlicht. Wird die über 90 % hinausgehende, nicht förderfähige Strommenge in der Form der Direktvermarktung nach § 33b Nr. 1 EEG 2012 oder § 20 Abs. 1 Nr. 1 EEG 2014 ("Marktprämienmodell") vermarktet, reduziert sich der anzulegende Wert nach § 33h EEG 2012 auf den Monatsmittelwert des Marktwerts MWSolar, d.h. die Marktprämie reduziert sich faktisch auf die Managementprämie. Die nicht förderfähige Strommenge fließt in die Berechnung der vNNE ein, außer im Fall der Direktvermarktung auch in den bundesweiten Belastungsausgleich. | [8 empty] | 2016-12-01
SgK332-MIM-mMW | Solar/Gebäude |  | Verringerung auf Monats-Marktwert nach § 33 Abs. 2 (Überschreitung 90 %) für Anlagen mit RLM-Messung | [5 empty] | vor dem 01.10.2016
SgK332-MIM-aMW | Solar/Gebäude |  | Verringerung auf Jahres-Marktwert nach § 33 Abs. 2 (Überschreitung 90 %) für Anlagen ohne RLM-Messung | [5 empty] | vor dem 01.10.2016
SgK332-MIM-MPM | Solar/Gebäude |  | Verringerung der Marktprämie auf reguläre Managementprämie nach § 33 Abs. 2 (Überschreitung 90 %) | [5 empty] | vor dem 01.10.2016
§ 33 Abs. 4 EEG 2012 n.F.: Der Strom aus PV-Anlagen darf nur dann über eine gemeinsame Messeinrichtung erfasst werden, wenn alle gemeinsam gemessenen Anlagen die gleiche Begrenzung der förderfähigen Strommenge nach § 33 Abs. 1 EEG 2012 n.F. (Marktintegrationsmodell) aufweisen. Andernfalls verringert sich der Vergütungsanspruch für den gesamten Strom sämtlicher gemeinsam gemessener Anlagen auf den tatsächlichen Jahresmittelwert des Marktwertes MWSolar(a), der ein Zwölftel der Summe aller Monatsmittelwerte des Kalenderjahres ist. Dies gilt bis zum Ablauf des ersten Kalendermonats, der auf die Beendigung des Verstoßes folgt. Der Jahresmittelwert des Marktwertes MWSolar(a) ist nicht identisch zum Jahresmarktwert JWSolar gemäß Anlage 1 Nr. 4.3 EEG 2021. Beide Werte sind auf der gemeinsamen ÜNB-Homepage www.netztransparenz.de veröffentlicht. Während § 33 Abs. 1 und 2 EEG 2012 n.F. nur für PV-Anlagen gilt, die nach dem 31.03.2012 und vor dem 01.08.2014 in Betrieb genommen wurden und einen Vergütungsanspruch nach § 32 Abs. 2 und 3 EEG 2012 (Gebäude-Anlagen) haben, gilt diese Sanktion für sämtliche PV-Anlagen, also auch Freiflächenanlagen und Anlagen mit Inbetriebnahme vor dem 01.04.2012. Die sanktionierte Strommenge fließt in die Berechnung der vNNE ein, außer im Fall der Direktvermarktung auch in den bundesweiten Belastungsausgleich. | [8 empty] | vor dem 01.10.2016
SoK334-----aMW | Solar |  | Verringerung auf Jahres-Marktwert nach § 33 Abs. 4 (Verstoß gegen getrennte Messung) | [5 empty] | vor dem 01.10.2016
SgK334-----aMW | Solar/Gebäude |  | Verringerung auf Jahres-Marktwert nach § 33 Abs. 4 (Verstoß gegen getrennte Messung) | [5 empty] | vor dem 01.10.2016
SgK334-SV----0 | Solar/Gebäude |  | Verringerung auf Null nach § 33 Abs. 4 (Verstoß gegen getrennte Messung) | Selbstverbrauch | 0 | 0 | 0 |  | vor dem 01.10.2016
SoK334-----MPM | Solar |  | Verringerung der Marktprämie nach § 33 Abs. 4 (Verstoß gegen getrennte Messung) | [5 empty] | vor dem 01.10.2016
SgK334-----MPM | Solar/Gebäude |  | Verringerung der Marktprämie nach § 33 Abs. 4 (Verstoß gegen getrennte Messung) | [5 empty] | vor dem 01.10.2016
§ 35 EEG 2014: Der Anspruch auf Zahlung der Marktprämie besteht nur, wenn 1. für den Strom kein vermiedenes Netzentgelt in Anspruch genommen wird, 2. der Strom in einer Anlage erzeugt wird, fernsteuerbar im Sinne des § 36 EEG 2014 ist (diese Voraussetzung muss nicht vor Beginn des zweiten auf die Inbetriebnahme der Anlage folgenden Kalendermonats erfüllt sein), und 3. der Strom ausschließlich in einem Bilanz- oder Unterbilanzkreis bilanziert wird, in dem ausschließlich Strom in der Marktprämie bilanziert wird, bzw. sofern die Einstellung anderweitiger Mengen nicht vom Anlagenbetreiber und vom Direktvermarktungsunternehmer zu vertreten ist. Darüber hinaus ergibt sich rechnerisch ein Anspruch auf eine Marktprämie in der Höhe von 0 ct/kWh, wenn der Strom nach § 25 EEG 2014 sanktioniert wird. Die entsprechenden Strommengen sind entweder über die Kategorien zu § 25 EEG 2014 oder über die Kategorien zu § 35 EEG 2014 an den Übertragungsnetzbetreiber zu melden. Informationen zur Datenmeldung des VNB an den ÜNB erhalten Netzbetreiber bei ihrem zuständigen ÜNB. Für das EEG 2017 sind analoge Regelungen in § 20 EEG 2017 formuliert. Für ab dem 01.01.2021 erzeugte Strommengen sind die analogen Regelungen der § 10b und § 20 EEG 2021 anzuwenden. Abweichend zum EEG 2014/2017 müssen die Anforderungen des § 10b EEG 2021, insbesondere die Fernsteuerbarkeit, ab Inbetriebnahme erfüllt sein. Andernfalls erfolgt eine Sanktionierung gemäß § 52 Abs. 1 Nr. 2a EEG 2021. | [8 empty] | 2016-12-01
WaK35---MPM--0 | Wasser |  | Entfall der Marktprämie nach § 35 EEG 2014 (Nicheinhaltung der Voraussetzungen der Marktprämie) |  | 0 | 0 | 0 |  | vor dem 01.10.2016
BiK35---MPM--0 | Biomasse |  | Entfall der Marktprämie nach § 35 EEG 2014 (Nicheinhaltung der Voraussetzungen der Marktprämie) |  | 0 | 0 | 0 |  | vor dem 01.10.2016
GaK35---MPM--0 | Deponie-,Klär-,Grubengas |  | Entfall der Marktprämie nach § 35 EEG 2014 (Nicheinhaltung der Voraussetzungen der Marktprämie) |  | 0 | 0 | 0 |  | vor dem 01.10.2016
DeK35---MPM--0 | Deponiegas |  | Entfall der Marktprämie nach § 35 EEG 2014 (Nicheinhaltung der Voraussetzungen der Marktprämie) |  | 0 | 0 | 0 |  | vor dem 01.10.2016
KlK35---MPM--0 | Klärgas |  | Entfall der Marktprämie nach § 35 EEG 2014 (Nicheinhaltung der Voraussetzungen der Marktprämie) |  | 0 | 0 | 0 |  | vor dem 01.10.2016
GrK35---MPM--0 | Grubengas |  | Entfall der Marktprämie nach § 35 EEG 2014 (Nicheinhaltung der Voraussetzungen der Marktprämie) |  | 0 | 0 | 0 |  | vor dem 01.10.2016
GeK35---MPM--0 | Geothermie |  | Entfall der Marktprämie nach § 35 EEG 2014 (Nicheinhaltung der Voraussetzungen der Marktprämie) |  | 0 | 0 | 0 |  | vor dem 01.10.2016
WiK35---MPM--0 | Wind |  | Entfall der Marktprämie nach § 35 EEG 2014 (Nicheinhaltung der Voraussetzungen der Marktprämie) |  | 0 | 0 | 0 |  | vor dem 01.10.2016
WnK35---MPM--0 | Wind onshore |  | Entfall der Marktprämie nach § 35 EEG 2014 (Nicheinhaltung der Voraussetzungen der Marktprämie) |  | 0 | 0 | 0 |  | vor dem 01.10.2016
WrK35---MPM--0 | Wind Repowering |  | Entfall der Marktprämie nach § 35 EEG 2014 (Nicheinhaltung der Voraussetzungen der Marktprämie) |  | 0 | 0 | 0 |  | vor dem 01.10.2016
WfK35---MPM--0 | Wind offshore |  | Entfall der Marktprämie nach § 35 EEG 2014 (Nicheinhaltung der Voraussetzungen der Marktprämie) |  | 0 | 0 | 0 |  | vor dem 01.10.2016
SoK35---MPM--0 | Solar |  | Entfall der Marktprämie nach § 35 EEG 2014 (Nicheinhaltung der Voraussetzungen der Marktprämie) |  | 0 | 0 | 0 |  | vor dem 01.10.2016
SgK35---MPM--0 | Solar/Gebäude |  | Entfall der Marktprämie nach § 35 EEG 2014 (Nicheinhaltung der Voraussetzungen der Marktprämie) |  | 0 | 0 | 0 |  | vor dem 01.10.2016
§ 47 Abs. 1 EEG 2014: Der finanzielle Anspruch für Strom aus Biogas besteht für Strom, der in Anlagen mit einer installierten Leistung von mehr als 100 kW erzeugt wird, nur für den Anteil der in einem Kalenderjahr erzeugten Strommenge, der einer Bemessungsleistung von 50 % des Wertes der installierten Leistung entspricht. Für den darüber hinausgehenden Teil verringert sich der Anspruch auf finanzielle Förderung in der Marktprämie auf null und in der Einspeisevergütung nach § 20 Abs. 1 Nr. 3 und 4 EEG 2014 auf den monatlich Marktwert. § 39h Abs. 2 EEG 2017/§ 39i EEG 2021/2023: Für Biomasseanlagen verringert sich bei Überschreitung der Höchstbemessungsleistung für Anlagen mit Inbetriebnahme ab dem 01.01.2017 der Anspruch auf eine Marktprämie auf Null und in der Einspeisevergütung auf den Marktwert. § 44b Abs. 1 Satz 1 und 2 EEG 2017/2021/2023: Für Biogasanlagen mit Inbetriebnahme ab dem 01.01.2017 mit einer installierten Leistung größer 100 kW verringert sich der Vergütungsanspruch für jede Kilowattstunde Strom, um die in einem Kalenderjahr die Höchstbemessungsleistung der Anlage überschritten wird, auf den in der Einspeisevergütung auf den Marktwert und in der Marktprämie auf Null. § 44b Abs. 1 Satz 3 EEG 2023: Für Gülleanlagen nach § 44 EEG ist Absatz 1 Satz 1 und 2 nicht anzuwenden. Die Kategorie BiK471------JW ist für die Anlagen anzuwenden für deren Vergütung der Jahresmarktwert maßgeblich ist (§ 3 Nr. 34 EEG 2023). | [8 empty] | 2023-12-08
Sonderregelung: Die nachfolgenden Kategorien sind gemäß § 100 Abs. 16 EEG 2021 und § 100 Abs. 15 EEG 2023 für die Kalenderjahre 2022 bis 2024 ausschließlich für Biomethananlagen anzuwenden. | [8 empty] | 2023-12-21
BiK471------MW | Biomasse |  | Verringerung Einspeisevergütung auf den Monatsmarktwert nach § 47 Abs. 1 (Einspeisung > Höchstbemessungsleistung) | [5 empty] | 2023-12-08
BiK471------JW | Biomasse |  | Verringerung Einspeisevergütung auf Jahresmarktwert nach § 47 Abs. 1 (Einspeisung > Höchstbemessungsleistung) | [5 empty] | 2023-12-08
BiK471--MPM--0 | Biomasse |  | Verringerung Marktprämie auf null nach § 47 Abs. 1 (Einspeisung > Höchstbemessungsleistung) |  | 0 | 0 | 0 |  | vor dem 01.10.2016
§ 47 Abs. 2 Nr. 1 EEG 2014: Der finanzielle Anspruch für Strom aus Biomasse besteht nur, wenn - über ein Einsatzstofftagebuch mittels Art, Herkunft, Menge und Einheit der eingesetzten Stoffe nachgewiesen wird, welche Biomasse und in welchem Umfang Speichergas oder Grubengas eingesetzt werden, - soweit bei Anlagen, in denen Biomethan eingesetzt wird, der Strom aus Kraft-Wärme-Kopplung erzeugt wird - wenn in Anlagen flüssige Biomasse eingesetzt wird, für den Stromanteil aus flüssiger Biomasse, die zur Anfahr-, Zünd- und Stützfeuerung notwendig ist Im EEG 2017 finden sich analoge, teils verschärfte Regelungen in § 44b Abs. 2 bis 3 EEG 2017 und § 44c Abs. 1 und 2 EEG 2017. Im EEG 2021/2023 finden sich analoge, teils verschärfte Regelungen in § 44b Abs. 2 EEG 2021/2023 und § 44c Abs. 1 bis 7 EEG 2021/2023. | [8 empty] | 2016-12-01
BiK4721------0 | Biomasse |  | Verringerung Einspeisevergütung auf null nach § 47 Abs. 2 (Verstoß gegen Vorlage des Einsatzstofftagebuchs nach § 47 Abs. 2 Nr. 1) |  | 0 | 0 | 0 |  | vor dem 01.10.2016
BiK4721-MPM--0 | Biomasse |  | Verringerung Marktprämie auf null nach § 47 Abs. 2 (Verstoß gegen Vorlage des Einsatzstofftagebuchs nach § 47 Abs. 2 Nr. 1) |  | 0 | 0 | 0 |  | vor dem 01.10.2016
§ 47 Abs. 4 EEG 2014: Der finanzielle Anspruch für Strom aus Biomasse verringert sich im jeweiligen Kalenderjahr auf den Wert Monatsmarktwert, wenn die Voraussetzungen (KWK-Nachweis nach Abs. 2 Nr. 2 i. V. m. Abs. 3 Nr. 1 und der Nachweis zum Stromanteil aus flüssiger Biomase nach Abs. 2 Nr. 3 i. V. m. Abs. 3 Nr. 2 nach Absatz 3 nicht nachgewiesen werden. Da bei der Berechnung der Marktprämie der Monatsmarktwert abgezogen wird, führt dies zu einer Kürzung der Marktprämie auf null. § 44c Abs. 3 EEG 2017: Der Vergütungsanspruch für Strom aus Biomasse verringert sich auf den Monatsmarktwert, wenn die Nachweisführung nicht in der nach § 44c Abs. 2 (Einsatzstofftagebuch) oder 44b Abs. 2 Satz 2 oder 3 (Nachweis für KWK bzw. Umweltgutachten) vorgeschriebenen Weise erfolgt ist. § 44c Abs. 8 EEG 2021/2023: Der Vergütungsanspruch für Strom aus Biomasse verringert sich auf den Marktwert, wenn die Nachweisführung nicht in der nach den § 44c Abs. 2 (Einsatzstofftagebuch) und § 44c Abs. 6 (Nachweis für KWK bzw. Umweltgutachten) vorgeschriebenen Weise erfolgt ist. | [8 empty] | 2016-12-01
BiK474------MW | Biomasse |  | Verringerung Einspeisevergütung auf Monatsmarktwert nach § 47 Abs. 4 (Fehlender Nachweis KWK bzw. Stromanteil flüssiger Biomasse) | [5 empty] | vor dem 01.10.2016
BiK474--MPM--0 | Biomasse |  | Verringerung Marktprämie auf null nach § 47 Abs. 4 (Fehlender Nachweis KWK bzw. Stromanteil flüssiger Biomasse) |  | 0 | 0 | 0 |  | vor dem 01.10.2016
§ 48 Abs. 5 EEG 2021: Für Solaranlagen mit einer instalierten Leistung von mehr als 300 kW bis einschließlich 750 kW mit Inbetriebnahme vom 01.04.2021 bis 29.07.2022 verringert sich der Vergütungsanspruch für jede Kilowattstunde Strom, der 50 Prozent der erzeugten Strommenge in einem Kalenderjahr überschreitet, sowohl in der Einspeisevergütung als auch Marktprämie auf Null. Die nicht in das Netz eingespeiste Strommenge (Selbstverbrauch) ist über die Kategorie SgK33a2-----SV zu melden. § 100 Abs. 9 EEG 2021: Für Solaranlagen mit einer installierten Leistung von mehr als 300 kW bis einschließlich 750 kW mit Inbetriebnahme ab dem 30.07.2022 besteht Anspruch nach § 19 Abs. 1 Nr. 1 und 2 für 80 Prozent der erzeugten Strommenge. § 48 EEG Absatz 5 ist im EEG 2023 nicht mehr enthalten, so dass diese Regelung nur Anwendung findet für Strom aus Anlagen, die vor dem 01.01.2023 in Betrieb genommen worden sind. | [8 empty] | 2024-03-18
SgK485-------0 | Solar/Gebäude | 01.04.2021 bis 31.12.2022 | Verringerung Einspeisevergütung auf Null nach § 48 Abs. 5 ( > 50% bzw. > 80% der erzeugten Strommenge) |  | 0 | 0 | 0 |  | 2024-03-18
SgK485--MPM--0 | Solar/Gebäude | 01.04.2021 bis 31.12.2022 | Verringerung Marktprämie auf Null nach § 48 Abs. 5 ( > 50% bzw > 80% der erzeugten Strommenge) |  | 0 | 0 | 0 |  | 2024-03-18
§ 52 Abs. 1 Nr. 1 EEG 2023: Anlagenbetreiber müssen eine Zahlung an Ihren zuständigen Netzbetreiber in Höhe von 10 Euro pro Kilowatt installierter Leistung der Anlage und Kalendermonat nach § 52 Abs. 2 EEG 2023 zahlen, wenn gegen § 9 Abs. 1, 1a oder 2 EEG verstoßen wird. Die zu leistende Zahlung verringert sich rückwirkend auf 2 Euro pro Kilowatt installierter Leistung der Anlage und Kalendermonat, sobald die Pflicht erfüllt ist. Die Verringerung des Pflichtverstoßes ist über die entsprechende Gegenkategorie (XxK523-5----AB) zu melden. | [8 empty] | 2022-12-01
WaK5211-----SZ | Wasser |  | Strafzahlung 10 Euro pro Kilowatt installierter Leistung und Kalendermonat nach § 52 Abs. 1 Nr. 1 EEG (Verstoß gegen technische Vorgaben) | [5 empty] | 2022-12-01
BiK5211-----SZ | Biomasse |  | Strafzahlung 10 Euro pro Kilowatt installierter Leistung und Kalendermonat nach § 52 Abs. 1 Nr. 1 EEG (Verstoß gegen technische Vorgaben) | [5 empty] | 2022-12-01
GaK5211-----SZ | Deponie-,Klär-,Grubengas |  | Strafzahlung 10 Euro pro Kilowatt installierter Leistung und Kalendermonat nach § 52 Abs. 1 Nr. 1 EEG (Verstoß gegen technische Vorgaben) | [5 empty] | 2022-12-01
DeK5211-----SZ | Deponiegas |  | Strafzahlung 10 Euro pro Kilowatt installierter Leistung und Kalendermonat nach § 52 Abs. 1 Nr. 1 EEG (Verstoß gegen technische Vorgaben) | [5 empty] | 2022-12-01
KlK5211-----SZ | Klärgas |  | Strafzahlung 10 Euro pro Kilowatt installierter Leistung und Kalendermonat nach § 52 Abs. 1 Nr. 1 EEG (Verstoß gegen technische Vorgaben) | [5 empty] | 2022-12-01
GrK5211-----SZ | Grubengas |  | Strafzahlung 10 Euro pro Kilowatt installierter Leistung und Kalendermonat nach § 52 Abs. 1 Nr. 1 EEG (Verstoß gegen technische Vorgaben) | [5 empty] | 2022-12-01
GeK5211-----SZ | Geothermie |  | Strafzahlung 10 Euro pro Kilowatt installierter Leistung und Kalendermonat nach § 52 Abs. 1 Nr. 1 EEG (Verstoß gegen technische Vorgaben) | [5 empty] | 2022-12-01
WiK5211-----SZ | Wind |  | Strafzahlung 10 Euro pro Kilowatt installierter Leistung und Kalendermonat nach § 52 Abs. 1 Nr. 1 EEG (Verstoß gegen technische Vorgaben) | [5 empty] | 2022-12-01
WnK5211-----SZ | Wind onshore |  | Strafzahlung 10 Euro pro Kilowatt installierter Leistung und Kalendermonat nach § 52 Abs. 1 Nr. 1 EEG (Verstoß gegen technische Vorgaben) | [5 empty] | 2022-12-01
WrK5211-----SZ | Wind Repowering |  | Strafzahlung 10 Euro pro Kilowatt installierter Leistung und Kalendermonat nach § 52 Abs. 1 Nr. 1 EEG (Verstoß gegen technische Vorgaben) | [5 empty] | 2022-12-01
WfK5211-----SZ | Wind offshore |  | Strafzahlung 10 Euro pro Kilowatt installierter Leistung und Kalendermonat nach § 52 Abs. 1 Nr. 1 EEG (Verstoß gegen technische Vorgaben) | [5 empty] | 2022-12-01
SoK5211-----SZ | Solar |  | Strafzahlung 10 Euro pro Kilowatt installierter Leistung und Kalendermonat nach § 52 Abs. 1 Nr. 1 EEG (Verstoß gegen technische Vorgaben) | [5 empty] | 2022-12-01
SgK5211-----SZ | Solar/Gebäude |  | Strafzahlung 10 Euro pro Kilowatt installierter Leistung und Kalendermonat nach § 52 Abs. 1 Nr. 1 EEG (Verstoß gegen technische Vorgaben) | [5 empty] | 2022-12-01
§ 52 Abs. 1 Nr. 2 EEG 2023: Anlagenbetreiber müssen eine Zahlung an Ihren zuständigen Netzbetreiber in Höhe von 10 Euro pro Kilowatt installierter Leistung der Anlage und Kalendermonat nach § 52 Abs. 2 EEG 2023 zahlen, wenn gegen § 9 Abs. 5 EEG verstoßen wird. | [8 empty] | 2022-12-01
BiK5212-----SZ | Biomasse |  | Strafzahlung 10 Euro pro Kilowatt installierter Leistung und Kalendermonat nach § 52 Abs. 1 Nr. 2 EEG (Verstoß gegen technische Vorgaben -Freisetzung von Biogas-) | [5 empty] | 2022-12-01
§ 52 Abs. 1 Nr. 3 EEG 2023: Anlagenbetreiber müssen eine Zahlung an Ihren zuständigen Netzbetreiber in Höhe von 10 Euro pro Kilowatt installierter Leistung der Anlage und Kalendermonat nach § 52 Abs. 2 EEG 2023 zahlen, wenn ab dem 01.01.2025 gegen § 9 Abs. 8 EEG verstoßen wird. Die zu leistende Zahlung verringert sich rückwirkend auf 2 Euro pro Kilowatt installierter Leistung der Anlage und Kalendermonat, sobald die Pflicht erfüllt ist. Die Verringerung des Pflichtverstoßes ist über die entsprechende Ausgleichsbetragskategorie (XxK523-5----AB) zu melden. | [8 empty] | 2024-03-18
WiK5213-----SZ | Wind |  | Strafzahlung 10 Euro pro Kilowatt installierter Leistung und Kalendermonat nach § 52 Abs. 1 Nr. 3 EEG (Verstoß gegen technische Vorgaben -Nachtkennzeichnung-) | [5 empty] | 2022-12-01
WnK5213-----SZ | Wind onshore |  | Strafzahlung 10 Euro pro Kilowatt installierter Leistung und Kalendermonat nach § 52 Abs. 1 Nr. 3 EEG (Verstoß gegen technische Vorgaben -Nachtkennzeichnung-) | [5 empty] | 2024-03-18
WrK5213-----SZ | Wind Repowering |  | Strafzahlung 10 Euro pro Kilowatt installierter Leistung und Kalendermonat nach § 52 Abs. 1 Nr. 3 EEG (Verstoß gegen technische Vorgaben -Nachtkennzeichnung-) | [5 empty] | 2024-03-18
WfK5213-----SZ | Wind offshore |  | Strafzahlung 10 Euro pro Kilowatt installierter Leistung und Kalendermonat nach § 52 Abs. 1 Nr. 3 EEG (Verstoß gegen technische Vorgaben -Nachtkennzeichnung-) | [5 empty] | 2022-12-01
§ 52 Abs. 1 Nr. 4 EEG 2023: Anlagenbetreiber müssen eine Zahlung an Ihren zuständigen Netzbetreiber in Höhe von 10 Euro pro Kilowatt installierter Leistung der Anlage und Kalendermonat nach § 52 Abs. 2 EEG 2023 zahlen, wenn gegen § 10b EEG verstoßen wird. Die zu leistende Zahlung verringert sich rückwirkend auf 2 Euro pro Kilowatt installierter Leistung der Anlage und Kalendermonat, sobald die Pflicht erfüllt ist. Die Verringerung des Pflichtverstoßes ist über die entsprechende Ausgleichsbetragskategorie (XxK523-5----AB) zu melden. Gemäß § 52 Abs. 1b EEG 2023 sind diese Kategorien nur für Anlagen über 500 kW installierter Leistung sowie für sämtliche Anlagen ab dem 01.07.2024 zu verwenden. | [8 empty] | 2024-03-18
WaK5214-----SZ | Wasser |  | Strafzahlung 10 Euro pro Kilowatt installierter Leistung und Kalendermonat nach § 52 Abs. 1 Nr. 4 EEG (Verstoß gegen Vorgaben zur Direktvermarktung) | [5 empty] | 2022-12-01
BiK5214-----SZ | Biomasse |  | Strafzahlung 10 Euro pro Kilowatt installierter Leistung und Kalendermonat nach § 52 Abs. 1 Nr. 4 EEG (Verstoß gegen Vorgaben zur Direktvermarktung) | [5 empty] | 2022-12-01
GaK5214-----SZ | Deponie-,Klär-,Grubengas |  | Strafzahlung 10 Euro pro Kilowatt installierter Leistung und Kalendermonat nach § 52 Abs. 1 Nr. 4 EEG (Verstoß gegen Vorgaben zur Direktvermarktung) | [5 empty] | 2022-12-01
DeK5214-----SZ | Deponiegas |  | Strafzahlung 10 Euro pro Kilowatt installierter Leistung und Kalendermonat nach § 52 Abs. 1 Nr. 4 EEG (Verstoß gegen Vorgaben zur Direktvermarktung) | [5 empty] | 2022-12-01
KlK5214-----SZ | Klärgas |  | Strafzahlung 10 Euro pro Kilowatt installierter Leistung und Kalendermonat nach § 52 Abs. 1 Nr. 4 EEG (Verstoß gegen Vorgaben zur Direktvermarktung) | [5 empty] | 2022-12-01
GrK5214-----SZ | Grubengas |  | Strafzahlung 10 Euro pro Kilowatt installierter Leistung und Kalendermonat nach § 52 Abs. 1 Nr. 4 EEG (Verstoß gegen Vorgaben zur Direktvermarktung) | [5 empty] | 2022-12-01
GeK5214-----SZ | Geothermie |  | Strafzahlung 10 Euro pro Kilowatt installierter Leistung und Kalendermonat nach § 52 Abs. 1 Nr. 4 EEG (Verstoß gegen Vorgaben zur Direktvermarktung) | [5 empty] | 2022-12-01
WiK5214-----SZ | Wind |  | Strafzahlung 10 Euro pro Kilowatt installierter Leistung und Kalendermonat nach § 52 Abs. 1 Nr. 4 EEG (Verstoß gegen Vorgaben zur Direktvermarktung) | [5 empty] | 2022-12-01
WnK5214-----SZ | Wind onshore |  | Strafzahlung 10 Euro pro Kilowatt installierter Leistung und Kalendermonat nach § 52 Abs. 1 Nr. 4 EEG (Verstoß gegen Vorgaben zur Direktvermarktung) | [5 empty] | 2022-12-01
WrK5214-----SZ | Wind Repowering |  | Strafzahlung 10 Euro pro Kilowatt installierter Leistung und Kalendermonat nach § 52 Abs. 1 Nr. 4 EEG (Verstoß gegen Vorgaben zur Direktvermarktung) | [5 empty] | 2022-12-01
WfK5214-----SZ | Wind offshore |  | Strafzahlung 10 Euro pro Kilowatt installierter Leistung und Kalendermonat nach § 52 Abs. 1 Nr. 4 EEG (Verstoß gegen Vorgaben zur Direktvermarktung) | [5 empty] | 2022-12-01
SoK5214-----SZ | Solar |  | Strafzahlung 10 Euro pro Kilowatt installierter Leistung und Kalendermonat nach § 52 Abs. 1 Nr. 4 EEG (Verstoß gegen Vorgaben zur Direktvermarktung) | [5 empty] | 2022-12-01
SgK5214-----SZ | Solar/Gebäude |  | Strafzahlung 10 Euro pro Kilowatt installierter Leistung und Kalendermonat nach § 52 Abs. 1 Nr. 4 EEG (Verstoß gegen Vorgaben zur Direktvermarktung) | [5 empty] | 2022-12-01
§ 52 Abs. 1 Nr. 5 EEG 2023: Anlagenbetreiber müssen eine Zahlung an Ihren zuständigen Netzbetreiber in Höhe von 10 Euro pro Kilowatt installierter Leistung der Anlage und Kalendermonat nach § 52 Abs. 2 EEG 2023 zahlen, wenn die Ausfallvergütung in Anspruch genommen wird und dabei eine der Höchstdauern nach § 21 Abs. 1 Nr. 2 EEG überschritten wird. Gemäß § 52 Abs. 1b EEG 2023 sind diese Kategorien nur für Anlagen über 500 kW installierter Leistung sowie für sämtliche Anlagen ab dem 01.07.2024 zu verwenden. | [8 empty] | 2024-03-18
WaK5215-----SZ | Wasser |  | Strafzahlung 10 Euro pro Kilowatt installierter Leistung und Kalendermonat nach § 52 Abs. 1 Nr. 5 EEG (Überschreitung der Höchstdauer bei Ausfallvergütung) | [5 empty] | 2022-12-01
BiK5215-----SZ | Biomasse |  | Strafzahlung 10 Euro pro Kilowatt installierter Leistung und Kalendermonat nach § 52 Abs. 1 Nr. 5 EEG (Überschreitung der Höchstdauer bei Ausfallvergütung) | [5 empty] | 2022-12-01
GaK5215-----SZ | Deponie-,Klär-,Grubengas |  | Strafzahlung 10 Euro pro Kilowatt installierter Leistung und Kalendermonat nach § 52 Abs. 1 Nr. 5 EEG (Überschreitung der Höchstdauer bei Ausfallvergütung) | [5 empty] | 2022-12-01
DeK5215-----SZ | Deponiegas |  | Strafzahlung 10 Euro pro Kilowatt installierter Leistung und Kalendermonat nach § 52 Abs. 1 Nr. 5 EEG (Überschreitung der Höchstdauer bei Ausfallvergütung) | [5 empty] | 2022-12-01
KlK5215-----SZ | Klärgas |  | Strafzahlung 10 Euro pro Kilowatt installierter Leistung und Kalendermonat nach § 52 Abs. 1 Nr. 5 EEG (Überschreitung der Höchstdauer bei Ausfallvergütung) | [5 empty] | 2022-12-01
GrK5215-----SZ | Grubengas |  | Strafzahlung 10 Euro pro Kilowatt installierter Leistung und Kalendermonat nach § 52 Abs. 1 Nr. 5 EEG (Überschreitung der Höchstdauer bei Ausfallvergütung) | [5 empty] | 2022-12-01
GeK5215-----SZ | Geothermie |  | Strafzahlung 10 Euro pro Kilowatt installierter Leistung und Kalendermonat nach § 52 Abs. 1 Nr. 5 EEG (Überschreitung der Höchstdauer bei Ausfallvergütung) | [5 empty] | 2022-12-01
WiK5215-----SZ | Wind |  | Strafzahlung 10 Euro pro Kilowatt installierter Leistung und Kalendermonat nach § 52 Abs. 1 Nr. 5 EEG (Überschreitung der Höchstdauer bei Ausfallvergütung) | [5 empty] | 2022-12-01
WnK5215-----SZ | Wind onshore |  | Strafzahlung 10 Euro pro Kilowatt installierter Leistung und Kalendermonat nach § 52 Abs. 1 Nr. 5 EEG (Überschreitung der Höchstdauer bei Ausfallvergütung) | [5 empty] | 2022-12-01
WrK5215-----SZ | Wind Repowering |  | Strafzahlung 10 Euro pro Kilowatt installierter Leistung und Kalendermonat nach § 52 Abs. 1 Nr. 5 EEG (Überschreitung der Höchstdauer bei Ausfallvergütung) | [5 empty] | 2022-12-01
WfK5215-----SZ | Wind offshore |  | Strafzahlung 10 Euro pro Kilowatt installierter Leistung und Kalendermonat nach § 52 Abs. 1 Nr. 5 EEG (Überschreitung der Höchstdauer bei Ausfallvergütung) | [5 empty] | 2022-12-01
SoK5215-----SZ | Solar |  | Strafzahlung 10 Euro pro Kilowatt installierter Leistung und Kalendermonat nach § 52 Abs. 1 Nr. 5 EEG (Überschreitung der Höchstdauer bei Ausfallvergütung) | [5 empty] | 2022-12-01
SgK5215-----SZ | Solar/Gebäude |  | Strafzahlung 10 Euro pro Kilowatt installierter Leistung und Kalendermonat nach § 52 Abs. 1 Nr. 5 EEG (Überschreitung der Höchstdauer bei Ausfallvergütung) | [5 empty] | 2022-12-01
§ 52 Abs. 1 Nr. 6 EEG 2023: Anlagenbetreiber müssen eine Zahlung an Ihren zuständigen Netzbetreiber in Höhe von 10 Euro pro Kilowatt installierter Leistung der Anlage und Kalendermonat nach § 52 Abs. 2 EEG 2023 zahlen, wenn die Einspeisevergütung in Anspruch genommen wird und dabei gegen § 21 Abs. 2 EEG verstoßen. | [8 empty] | 2022-12-01
WaK5216-----SZ | Wasser |  | Strafzahlung 10 Euro pro Kilowatt installierter Leistung und Kalendermonat nach § 52 Abs. 1 Nr. 6 EEG (Verstoß gegen Stromüberlassung nach §21 Abs. 2 EEG) | [5 empty] | 2022-12-01
BiK5216-----SZ | Biomasse |  | Strafzahlung 10 Euro pro Kilowatt installierter Leistung und Kalendermonat nach § 52 Abs. 1 Nr. 6 EEG (Verstoß gegen Stromüberlassung nach §21 Abs. 2 EEG) | [5 empty] | 2022-12-01
GaK5216-----SZ | Deponie-,Klär-,Grubengas |  | Strafzahlung 10 Euro pro Kilowatt installierter Leistung und Kalendermonat nach § 52 Abs. 1 Nr. 6 EEG (Verstoß gegen Stromüberlassung nach §21 Abs. 2 EEG) | [5 empty] | 2022-12-01
DeK5216-----SZ | Deponiegas |  | Strafzahlung 10 Euro pro Kilowatt installierter Leistung und Kalendermonat nach § 52 Abs. 1 Nr. 6 EEG (Verstoß gegen Stromüberlassung nach §21 Abs. 2 EEG) | [5 empty] | 2022-12-01
KlK5216-----SZ | Klärgas |  | Strafzahlung 10 Euro pro Kilowatt installierter Leistung und Kalendermonat nach § 52 Abs. 1 Nr. 6 EEG (Verstoß gegen Stromüberlassung nach §21 Abs. 2 EEG) | [5 empty] | 2022-12-01
GrK5216-----SZ | Grubengas |  | Strafzahlung 10 Euro pro Kilowatt installierter Leistung und Kalendermonat nach § 52 Abs. 1 Nr. 6 EEG (Verstoß gegen Stromüberlassung nach §21 Abs. 2 EEG) | [5 empty] | 2022-12-01
GeK5216-----SZ | Geothermie |  | Strafzahlung 10 Euro pro Kilowatt installierter Leistung und Kalendermonat nach § 52 Abs. 1 Nr. 6 EEG (Verstoß gegen Stromüberlassung nach §21 Abs. 2 EEG) | [5 empty] | 2022-12-01
WiK5216-----SZ | Wind |  | Strafzahlung 10 Euro pro Kilowatt installierter Leistung und Kalendermonat nach § 52 Abs. 1 Nr. 6 EEG (Verstoß gegen Stromüberlassung nach §21 Abs. 2 EEG) | [5 empty] | 2022-12-01
WnK5216-----SZ | Wind onshore |  | Strafzahlung 10 Euro pro Kilowatt installierter Leistung und Kalendermonat nach § 52 Abs. 1 Nr. 6 EEG (Verstoß gegen Stromüberlassung nach §21 Abs. 2 EEG) | [5 empty] | 2022-12-01
WrK5216-----SZ | Wind Repowering |  | Strafzahlung 10 Euro pro Kilowatt installierter Leistung und Kalendermonat nach § 52 Abs. 1 Nr. 6 EEG (Verstoß gegen Stromüberlassung nach §21 Abs. 2 EEG) | [5 empty] | 2022-12-01
WfK5216-----SZ | Wind offshore |  | Strafzahlung 10 Euro pro Kilowatt installierter Leistung und Kalendermonat nach § 52 Abs. 1 Nr. 6 EEG (Verstoß gegen Stromüberlassung nach §21 Abs. 2 EEG) | [5 empty] | 2022-12-01
SoK5216-----SZ | Solar |  | Strafzahlung 10 Euro pro Kilowatt installierter Leistung und Kalendermonat nach § 52 Abs. 1 Nr. 6 EEG (Verstoß gegen Stromüberlassung nach §21 Abs. 2 EEG) | [5 empty] | 2022-12-01
SgK5216-----SZ | Solar/Gebäude |  | Strafzahlung 10 Euro pro Kilowatt installierter Leistung und Kalendermonat nach § 52 Abs. 1 Nr. 6 EEG (Verstoß gegen Stromüberlassung nach §21 Abs. 2 EEG) | [5 empty] | 2022-12-01
§ 52 Abs. 1 Nr. 7 EEG 2023: Anlagenbetreiber müssen eine Zahlung an Ihren zuständigen Netzbetreiber in Höhe von 10 Euro pro Kilowatt installierter Leistung der Anlage und Kalendermonat nach § 52 Abs. 2 EEG 2023 zahlen, wenn gegen § 21b Abs. 2 Satz 1 zweiter Halbsatz verstoßen wird. Die Zahlung ist zusätzlich für die jeweils 3 auf den Pflichtverstoß folgenden Kalendermonate zu leisten. | [8 empty] | 2022-12-01
WaK5217-----SZ | Wasser |  | Strafzahlung 10 Euro pro Kilowatt installierter Leistung und Kalendermonat nach § 52 Abs. 1 Nr. 7 EEG (Verstoß gegen prozentale Aufteilung auf verschiedene Veräußerungsformen) | [5 empty] | 2022-12-01
BiK5217-----SZ | Biomasse |  | Strafzahlung 10 Euro pro Kilowatt installierter Leistung und Kalendermonat nach § 52 Abs. 1 Nr. 7 EEG (Verstoß gegen prozentale Aufteilung auf verschiedene Veräußerungsformen) | [5 empty] | 2022-12-01
GaK5217-----SZ | Deponie-,Klär-,Grubengas |  | Strafzahlung 10 Euro pro Kilowatt installierter Leistung und Kalendermonat nach § 52 Abs. 1 Nr. 7 EEG (Verstoß gegen prozentale Aufteilung auf verschiedene Veräußerungsformen) | [5 empty] | 2022-12-01
DeK5217-----SZ | Deponiegas |  | Strafzahlung 10 Euro pro Kilowatt installierter Leistung und Kalendermonat nach § 52 Abs. 1 Nr. 7 EEG (Verstoß gegen prozentale Aufteilung auf verschiedene Veräußerungsformen) | [5 empty] | 2022-12-01
KlK5217-----SZ | Klärgas |  | Strafzahlung 10 Euro pro Kilowatt installierter Leistung und Kalendermonat nach § 52 Abs. 1 Nr. 7 EEG (Verstoß gegen prozentale Aufteilung auf verschiedene Veräußerungsformen) | [5 empty] | 2022-12-01
GrK5217-----SZ | Grubengas |  | Strafzahlung 10 Euro pro Kilowatt installierter Leistung und Kalendermonat nach § 52 Abs. 1 Nr. 7 EEG (Verstoß gegen prozentale Aufteilung auf verschiedene Veräußerungsformen) | [5 empty] | 2022-12-01
GeK5217-----SZ | Geothermie |  | Strafzahlung 10 Euro pro Kilowatt installierter Leistung und Kalendermonat nach § 52 Abs. 1 Nr. 7 EEG (Verstoß gegen prozentale Aufteilung auf verschiedene Veräußerungsformen) | [5 empty] | 2022-12-01
WiK5217-----SZ | Wind |  | Strafzahlung 10 Euro pro Kilowatt installierter Leistung und Kalendermonat nach § 52 Abs. 1 Nr. 7 EEG (Verstoß gegen prozentale Aufteilung auf verschiedene Veräußerungsformen) | [5 empty] | 2022-12-01
WnK5217-----SZ | Wind onshore |  | Strafzahlung 10 Euro pro Kilowatt installierter Leistung und Kalendermonat nach § 52 Abs. 1 Nr. 7 EEG (Verstoß gegen prozentale Aufteilung auf verschiedene Veräußerungsformen) | [5 empty] | 2022-12-01
WrK5217-----SZ | Wind Repowering |  | Strafzahlung 10 Euro pro Kilowatt installierter Leistung und Kalendermonat nach § 52 Abs. 1 Nr. 7 EEG (Verstoß gegen prozentale Aufteilung auf verschiedene Veräußerungsformen) | [5 empty] | 2022-12-01
WfK5217-----SZ | Wind offshore |  | Strafzahlung 10 Euro pro Kilowatt installierter Leistung und Kalendermonat nach § 52 Abs. 1 Nr. 7 EEG (Verstoß gegen prozentale Aufteilung auf verschiedene Veräußerungsformen) | [5 empty] | 2022-12-01
SoK5217-----SZ | Solar |  | Strafzahlung 10 Euro pro Kilowatt installierter Leistung und Kalendermonat nach § 52 Abs. 1 Nr. 7 EEG (Verstoß gegen prozentale Aufteilung auf verschiedene Veräußerungsformen) | [5 empty] | 2022-12-01
SgK5217-----SZ | Solar/Gebäude |  | Strafzahlung 10 Euro pro Kilowatt installierter Leistung und Kalendermonat nach § 52 Abs. 1 Nr. 7 EEG (Verstoß gegen prozentale Aufteilung auf verschiedene Veräußerungsformen) | [5 empty] | 2022-12-01
§ 52 Abs. 1 Nr. 8 EEG 2023: Anlagenbetreiber müssen eine Zahlung an Ihren zuständigen Netzbetreiber in Höhe von 10 Euro pro Kilowatt installierter Leistung der Anlage und Kalendermonat nach § 52 Abs. 2 EEG 2023 zahlen, wenn entgegen § 21b Abs. 3 nicht die gesamte Ist-Einspeisung in viertelstündlicher Auflöung gemessen und bilanziert wird. | [8 empty] | 2022-12-01
WaK5218-----SZ | Wasser |  | Strafzahlung 10 Euro pro Kilowatt installierter Leistung und Kalendermonat nach § 52 Abs. 1 Nr. 8 EEG (Viertelstundenmessung) | [5 empty] | 2022-12-01
BiK5218-----SZ | Biomasse |  | Strafzahlung 10 Euro pro Kilowatt installierter Leistung und Kalendermonat nach § 52 Abs. 1 Nr. 8 EEG (Viertelstundenmessung) | [5 empty] | 2022-12-01
GaK5218-----SZ | Deponie-,Klär-,Grubengas |  | Strafzahlung 10 Euro pro Kilowatt installierter Leistung und Kalendermonat nach § 52 Abs. 1 Nr. 8 EEG (Viertelstundenmessung) | [5 empty] | 2022-12-01
DeK5218-----SZ | Deponiegas |  | Strafzahlung 10 Euro pro Kilowatt installierter Leistung und Kalendermonat nach § 52 Abs. 1 Nr. 8 EEG (Viertelstundenmessung) | [5 empty] | 2022-12-01
KlK5218-----SZ | Klärgas |  | Strafzahlung 10 Euro pro Kilowatt installierter Leistung und Kalendermonat nach § 52 Abs. 1 Nr. 8 EEG (Viertelstundenmessung) | [5 empty] | 2022-12-01
GrK5218-----SZ | Grubengas |  | Strafzahlung 10 Euro pro Kilowatt installierter Leistung und Kalendermonat nach § 52 Abs. 1 Nr. 8 EEG (Viertelstundenmessung) | [5 empty] | 2022-12-01
GeK5218-----SZ | Geothermie |  | Strafzahlung 10 Euro pro Kilowatt installierter Leistung und Kalendermonat nach § 52 Abs. 1 Nr. 8 EEG (Viertelstundenmessung) | [5 empty] | 2022-12-01
WiK5218-----SZ | Wind |  | Strafzahlung 10 Euro pro Kilowatt installierter Leistung und Kalendermonat nach § 52 Abs. 1 Nr. 8 EEG (Viertelstundenmessung) | [5 empty] | 2022-12-01
WnK5218-----SZ | Wind onshore |  | Strafzahlung 10 Euro pro Kilowatt installierter Leistung und Kalendermonat nach § 52 Abs. 1 Nr. 8 EEG (Viertelstundenmessung) | [5 empty] | 2022-12-01
WrK5218-----SZ | Wind Repowering |  | Strafzahlung 10 Euro pro Kilowatt installierter Leistung und Kalendermonat nach § 52 Abs. 1 Nr. 8 EEG (Viertelstundenmessung) | [5 empty] | 2022-12-01
WfK5218-----SZ | Wind offshore |  | Strafzahlung 10 Euro pro Kilowatt installierter Leistung und Kalendermonat nach § 52 Abs. 1 Nr. 8 EEG (Viertelstundenmessung) | [5 empty] | 2022-12-01
SoK5218-----SZ | Solar |  | Strafzahlung 10 Euro pro Kilowatt installierter Leistung und Kalendermonat nach § 52 Abs. 1 Nr. 8 EEG (Viertelstundenmessung) | [5 empty] | 2022-12-01
SgK5218-----SZ | Solar/Gebäude |  | Strafzahlung 10 Euro pro Kilowatt installierter Leistung und Kalendermonat nach § 52 Abs. 1 Nr. 8 EEG (Viertelstundenmessung) | [5 empty] | 2022-12-01
§ 52 Abs. 1 Nr. 9 EEG 2023: Anlagenbetreiber müssen eine Zahlung an Ihren zuständigen Netzbetreiber in Höhe von 10 Euro pro Kilowatt installierter Leistung der Anlage und Kalendermonat nach § 52 Abs. 2 EEG 2023 zahlen, wenn dem Netzbetreiber die Zuordnung oder der Wechsel zwischen den Veräußerungsformen nach § 21b Absatz 1 EEG nicht nach Maßgabe des 21c EEG übermittelt wurde. Die Zahlung ist zusätzlich für den jeweils auf den Pflichtverstoß folgenden Kalendermonat zu leisten. | [8 empty] | 2022-12-01
WaK5219-----SZ | Wasser |  | Strafzahlung 10 Euro pro Kilowatt installierter Leistung und Kalendermonat nach § 52 Abs. 1 Nr. 9 EEG (Verstoß gegen Meldepflicht zum Wechsel der Vermarktungsform) | [5 empty] | 2022-12-01
BiK5219-----SZ | Biomasse |  | Strafzahlung 10 Euro pro Kilowatt installierter Leistung und Kalendermonat nach § 52 Abs. 1 Nr. 9 EEG (Verstoß gegen Meldepflicht zum Wechsel der Vermarktungsform) | [5 empty] | 2022-12-01
GaK5219-----SZ | Deponie-,Klär-,Grubengas |  | Strafzahlung 10 Euro pro Kilowatt installierter Leistung und Kalendermonat nach § 52 Abs. 1 Nr. 9 EEG (Verstoß gegen Meldepflicht zum Wechsel der Vermarktungsform) | [5 empty] | 2022-12-01
DeK5219-----SZ | Deponiegas |  | Strafzahlung 10 Euro pro Kilowatt installierter Leistung und Kalendermonat nach § 52 Abs. 1 Nr. 9 EEG (Verstoß gegen Meldepflicht zum Wechsel der Vermarktungsform) | [5 empty] | 2022-12-01
KlK5219-----SZ | Klärgas |  | Strafzahlung 10 Euro pro Kilowatt installierter Leistung und Kalendermonat nach § 52 Abs. 1 Nr. 9 EEG (Verstoß gegen Meldepflicht zum Wechsel der Vermarktungsform) | [5 empty] | 2022-12-01
GrK5219-----SZ | Grubengas |  | Strafzahlung 10 Euro pro Kilowatt installierter Leistung und Kalendermonat nach § 52 Abs. 1 Nr. 9 EEG (Verstoß gegen Meldepflicht zum Wechsel der Vermarktungsform) | [5 empty] | 2022-12-01
GeK5219-----SZ | Geothermie |  | Strafzahlung 10 Euro pro Kilowatt installierter Leistung und Kalendermonat nach § 52 Abs. 1 Nr. 9 EEG (Verstoß gegen Meldepflicht zum Wechsel der Vermarktungsform) | [5 empty] | 2022-12-01
WiK5219-----SZ | Wind |  | Strafzahlung 10 Euro pro Kilowatt installierter Leistung und Kalendermonat nach § 52 Abs. 1 Nr. 9 EEG (Verstoß gegen Meldepflicht zum Wechsel der Vermarktungsform) | [5 empty] | 2022-12-01
WnK5219-----SZ | Wind onshore |  | Strafzahlung 10 Euro pro Kilowatt installierter Leistung und Kalendermonat nach § 52 Abs. 1 Nr. 9 EEG (Verstoß gegen Meldepflicht zum Wechsel der Vermarktungsform) | [5 empty] | 2022-12-01
WrK5219-----SZ | Wind Repowering |  | Strafzahlung 10 Euro pro Kilowatt installierter Leistung und Kalendermonat nach § 52 Abs. 1 Nr. 9 EEG (Verstoß gegen Meldepflicht zum Wechsel der Vermarktungsform) | [5 empty] | 2022-12-01
WfK5219-----SZ | Wind offshore |  | Strafzahlung 10 Euro pro Kilowatt installierter Leistung und Kalendermonat nach § 52 Abs. 1 Nr. 9 EEG (Verstoß gegen Meldepflicht zum Wechsel der Vermarktungsform) | [5 empty] | 2022-12-01
SoK5219-----SZ | Solar |  | Strafzahlung 10 Euro pro Kilowatt installierter Leistung und Kalendermonat nach § 52 Abs. 1 Nr. 9 EEG (Verstoß gegen Meldepflicht zum Wechsel der Vermarktungsform) | [5 empty] | 2022-12-01
SgK5219-----SZ | Solar/Gebäude |  | Strafzahlung 10 Euro pro Kilowatt installierter Leistung und Kalendermonat nach § 52 Abs. 1 Nr. 9 EEG (Verstoß gegen Meldepflicht zum Wechsel der Vermarktungsform) | [5 empty] | 2022-12-01
§ 52 Abs. 1 Nr. 10 EEG 2023: Anlagenbetreiber müssen eine Zahlung an Ihren zuständigen Netzbetreiber in Höhe von 2 Euro pro Kilowatt installierter Leistung der Anlage und Kalendermonat nach § 52 Abs. 3 EEG 2023 zahlen, wenn entgegen der Mitteilung nach § 48 Abs. 2a EEG nicht der im gesamten Kalenderjahr in der Anlage erzeugte Strom in das Netz eingespeist wurde. Die Zahlung ist für alle Kalendermonate des Kalenderjahres zu leisten. | [8 empty] | 2022-12-01
SgK52110----SZ | Solar/Gebäude |  | Strafzahlung 2 Euro pro Kilowatt installierter Leistung und Kalendermonat nach § 52 Abs. 1 Nr. 10 EEG (Verstoß gegen Volleinspeisungsgebot) | [5 empty] | 2022-12-01
§ 52 Abs. 1 Nr. 11 EEG 2023: Anlagenbetreiber müssen eine Zahlung an Ihren zuständigen Netzbetreiber in Höhe von 10 Euro pro Kilowatt installierter Leistung der Anlage und Kalendermonat nach § 52 Abs. 2 EEG 2023 zahlen, wenn die zur Registrierung der Anlage erforderlichen Angabe nicht nach Maßgabe der MaStRV an das Register übermittelt wurde und keine Meldung nach § 71 Abs. 1 Nr. 1 EEG erfolgt ist. Die Verringerung des Pflichtverstoßes ist über die entsprechende Ausgleichsbetragskategorie (XxK523-5----AB) zu melden. Es ist rechtlich ungeklärt, ob diese Sanktion auch im Fall einer nicht erfolgten Meldung einer Leistungserhöhung erfolgt. | [8 empty] | 2023-01-12
WaK52111----SZ | Wasser |  | Strafzahlung 10 Euro pro Kilowatt installierter Leistung und Kalendermonat nach § 52 Abs. 1 Nr. 11 EEG (Unterlassene Registrierung) | [5 empty] | 2023-01-12
BiK52111----SZ | Biomasse |  | Strafzahlung 10 Euro pro Kilowatt installierter Leistung und Kalendermonat nach § 52 Abs. 1 Nr. 11 EEG (Unterlassene Registrierung) | [5 empty] | 2023-01-12
GaK52111----SZ | Deponie-,Klär-,Grubengas |  | Strafzahlung 10 Euro pro Kilowatt installierter Leistung und Kalendermonat nach § 52 Abs. 1 Nr. 11 EEG (Unterlassene Registrierung) | [5 empty] | 2023-01-12
DeK52111----SZ | Deponiegas |  | Strafzahlung 10 Euro pro Kilowatt installierter Leistung und Kalendermonat nach § 52 Abs. 1 Nr. 11 EEG (Unterlassene Registrierung) | [5 empty] | 2023-01-12
KlK52111----SZ | Klärgas |  | Strafzahlung 10 Euro pro Kilowatt installierter Leistung und Kalendermonat nach § 52 Abs. 1 Nr. 11 EEG (Unterlassene Registrierung) | [5 empty] | 2023-01-12
GrK52111----SZ | Grubengas |  | Strafzahlung 10 Euro pro Kilowatt installierter Leistung und Kalendermonat nach § 52 Abs. 1 Nr. 11 EEG (Unterlassene Registrierung) | [5 empty] | 2023-01-12
GeK52111----SZ | Geothermie |  | Strafzahlung 10 Euro pro Kilowatt installierter Leistung und Kalendermonat nach § 52 Abs. 1 Nr. 11 EEG (Unterlassene Registrierung) | [5 empty] | 2023-01-12
WiK52111----SZ | Wind |  | Strafzahlung 10 Euro pro Kilowatt installierter Leistung und Kalendermonat nach § 52 Abs. 1 Nr. 11 EEG (Unterlassene Registrierung) | [5 empty] | 2023-01-12
WnK52111----SZ | Wind onshore |  | Strafzahlung 10 Euro pro Kilowatt installierter Leistung und Kalendermonat nach § 52 Abs. 1 Nr. 11 EEG (Unterlassene Registrierung) | [5 empty] | 2023-01-12
WrK52111----SZ | Wind Repowering |  | Strafzahlung 10 Euro pro Kilowatt installierter Leistung und Kalendermonat nach § 52 Abs. 1 Nr. 11 EEG (Unterlassene Registrierung) | [5 empty] | 2023-01-12
WfK52111----SZ | Wind offshore |  | Strafzahlung 10 Euro pro Kilowatt installierter Leistung und Kalendermonat nach § 52 Abs. 1 Nr. 11 EEG (Unterlassene Registrierung) | [5 empty] | 2023-01-12
SoK52111----SZ | Solar |  | Strafzahlung 10 Euro pro Kilowatt installierter Leistung und Kalendermonat nach § 52 Abs. 1 Nr. 11 EEG (Unterlassene Registrierung) | [5 empty] | 2023-01-12
SgK52111----SZ | Solar/Gebäude |  | Strafzahlung 10 Euro pro Kilowatt installierter Leistung und Kalendermonat nach § 52 Abs. 1 Nr. 11 EEG (Unterlassene Registrierung) | [5 empty] | 2023-01-12
§ 52 Abs. 1 Nr. 12 EEG 2023: Anlagenbetreiber müssen eine Zahlung an Ihren zuständigen Netzbetreiber in Höhe von 10 Euro pro Kilowatt installierter Leistung der Anlage und Kalendermonat nach § 52 Abs. 2 EEG 2023 zahlen, wenn gegen eine Pflicht nach § 80 EEG verstoßen wurde. Die Zahlung ist zusätzlich für die jeweils 6 auf den Pflichtverstoß folgenden Kalendermonate zu leisten. | [8 empty] | 2022-12-01
WaK52112----SZ | Wasser |  | Strafzahlung 10 Euro pro Kilowatt installierter Leistung und Kalendermonat nach § 52 Abs. 1 Nr. 12 EEG (Doppelvermarktung) | [5 empty] | 2022-12-01
BiK52112----SZ | Biomasse |  | Strafzahlung 10 Euro pro Kilowatt installierter Leistung und Kalendermonat nach § 52 Abs. 1 Nr. 12 EEG (Doppelvermarktung) | [5 empty] | 2022-12-01
GaK52112----SZ | Deponie-,Klär-,Grubengas |  | Strafzahlung 10 Euro pro Kilowatt installierter Leistung und Kalendermonat nach § 52 Abs. 1 Nr. 12 EEG (Doppelvermarktung) | [5 empty] | 2022-12-01
DeK52112----SZ | Deponiegas |  | Strafzahlung 10 Euro pro Kilowatt installierter Leistung und Kalendermonat nach § 52 Abs. 1 Nr. 12 EEG (Doppelvermarktung) | [5 empty] | 2022-12-01
KlK52112----SZ | Klärgas |  | Strafzahlung 10 Euro pro Kilowatt installierter Leistung und Kalendermonat nach § 52 Abs. 1 Nr. 12 EEG (Doppelvermarktung) | [5 empty] | 2022-12-01
GrK52112----SZ | Grubengas |  | Strafzahlung 10 Euro pro Kilowatt installierter Leistung und Kalendermonat nach § 52 Abs. 1 Nr. 12 EEG (Doppelvermarktung) | [5 empty] | 2022-12-01
GeK52112----SZ | Geothermie |  | Strafzahlung 10 Euro pro Kilowatt installierter Leistung und Kalendermonat nach § 52 Abs. 1 Nr. 12 EEG (Doppelvermarktung) | [5 empty] | 2022-12-01
WiK52112----SZ | Wind |  | Strafzahlung 10 Euro pro Kilowatt installierter Leistung und Kalendermonat nach § 52 Abs. 1 Nr. 12 EEG (Doppelvermarktung) | [5 empty] | 2022-12-01
WnK52112----SZ | Wind onshore |  | Strafzahlung 10 Euro pro Kilowatt installierter Leistung und Kalendermonat nach § 52 Abs. 1 Nr. 12 EEG (Doppelvermarktung) | [5 empty] | 2022-12-01
WrK52112----SZ | Wind Repowering |  | Strafzahlung 10 Euro pro Kilowatt installierter Leistung und Kalendermonat nach § 52 Abs. 1 Nr. 12 EEG (Doppelvermarktung) | [5 empty] | 2022-12-01
WfK52112----SZ | Wind offshore |  | Strafzahlung 10 Euro pro Kilowatt installierter Leistung und Kalendermonat nach § 52 Abs. 1 Nr. 12 EEG (Doppelvermarktung) | [5 empty] | 2022-12-01
SoK52112----SZ | Solar |  | Strafzahlung 10 Euro pro Kilowatt installierter Leistung und Kalendermonat nach § 52 Abs. 1 Nr. 12 EEG (Doppelvermarktung) | [5 empty] | 2022-12-01
SgK52112----SZ | Solar/Gebäude |  | Strafzahlung 10 Euro pro Kilowatt installierter Leistung und Kalendermonat nach § 52 Abs. 1 Nr. 12 EEG (Doppelvermarktung) | [5 empty] | 2022-12-01
§ 52 Abs. 3 Nr. 1 EEG 2023: Bei einem Pflichtverstoß nach § 52 Abs. 1 Nr. 1, 3, 4 und 11 EEG verringert sich die zu leistende Zahlung auf 2 Euro pro installierter Leistung der Anlage und Kalendermonat sobald die Pflicht erfüllt, zurück bis zum Beginn des Pflichtverstoßes. Über diese Kategorien ist die Differenz zu den für eine Anlage und Kalendermonat bereits geleisteten Zahlungen gem § 52 Abs. 2 EEG als negativer Betrag einzutragen. | [8 empty] | 2022-12-01
WaK523-5----AB | Wasser |  | negativer Ausgleichsbetrag zur Verringerung einer Sanktion nach § 52 Abs. 3 oder Abs. 5 EEG | [5 empty] | 2022-12-01
BiK523-5----AB | Biomasse |  | negativer Ausgleichsbetrag zur Verringerung einer Sanktion nach § 52 Abs. 3 oder Abs. 5 EEG | [5 empty] | 2022-12-01
GaK523-5----AB | Deponie-,Klär-,Grubengas |  | negativer Ausgleichsbetrag zur Verringerung einer Sanktion nach § 52 Abs. 3 oder Abs. 5 EEG | [5 empty] | 2022-12-01
DeK523-5----AB | Deponiegas |  | negativer Ausgleichsbetrag zur Verringerung einer Sanktion nach § 52 Abs. 3 oder Abs. 5 EEG | [5 empty] | 2022-12-01
KlK523-5----AB | Klärgas |  | negativer Ausgleichsbetrag zur Verringerung einer Sanktion nach § 52 Abs. 3 oder Abs. 5 EEG | [5 empty] | 2022-12-01
GrK523-5----AB | Grubengas |  | negativer Ausgleichsbetrag zur Verringerung einer Sanktion nach § 52 Abs. 3 oder Abs. 5 EEG | [5 empty] | 2022-12-01
GeK523-5----AB | Geothermie |  | negativer Ausgleichsbetrag zur Verringerung einer Sanktion nach § 52 Abs. 3 oder Abs. 5 EEG | [5 empty] | 2022-12-01
WiK523-5----AB | Wind |  | negativer Ausgleichsbetrag zur Verringerung einer Sanktion nach § 52 Abs. 3 oder Abs. 5 EEG | [5 empty] | 2022-12-01
WnK523-5----AB | Wind onshore |  | negativer Ausgleichsbetrag zur Verringerung einer Sanktion nach § 52 Abs. 3 oder Abs. 5 EEG | [5 empty] | 2022-12-01
WrK523-5----AB | Wind Repowering |  | negativer Ausgleichsbetrag zur Verringerung einer Sanktion nach § 52 Abs. 3 oder Abs. 5 EEG | [5 empty] | 2022-12-01
WfK523-5----AB | Wind offshore |  | negativer Ausgleichsbetrag zur Verringerung einer Sanktion nach § 52 Abs. 3 oder Abs. 5 EEG | [5 empty] | 2022-12-01
SoK523-5----AB | Solar |  | negativer Ausgleichsbetrag zur Verringerung einer Sanktion nach § 52 Abs. 3 oder Abs. 5 EEG | [5 empty] | 2022-12-01
SgK523-5----AB | Solar/Gebäude |  | negativer Ausgleichsbetrag zur Verringerung einer Sanktion nach § 52 Abs. 3 oder Abs. 5 EEG | [5 empty] | 2022-12-01
§ 53a EEG 2017: Der durch §§ 46 bis 46b gesetzlich bestimmte anzulegende Wert verringert sich bei Windenergieanlagen an Land auf null, wenn der Einspeisewillige nach § 22 Abs. 2 Satz 2 Nr. 2 Buchstabe c EEG 2017 auf den gesetzlich bestimmten Förderungsanspruch verzichtet hat. Dabei handelt es sich um Anlagen, bei denen nach § 22 Abs. 2 Satz 2 Nr. 2 EEG 2017 von der Bundesnetzagentur erteilte Zuschläge nicht erforderlich sind, um einen Anspruch nach § 19 Abs. 1 EEG 2017 geltend zu machen. Sofern der Anlagenbetreiber gegenüber der Bundesnetzagetur bis zum 31.03.2017 erklärt, dass er auf den gesetzlich bestimmten Anspruch verzichtet, eröffnet sich für ihn die Möglichkeit, am Ausschreibungsverfahren teilzunehmen. Die Information über den Verzicht erhält der Anschlussnetzbetreiber von der Bundesnetzagentur. Diese Kategorien sind unter Berücksichtigung der Übergangsbestimmungen nach § 100 Abs. 1 Nr. 1 EEG 2017 nur für Anlagen mit Inbetriebnahme ab dem 01.01.2017 anzuwenden. Der Anspruch auf eine durch Ausschreibung ermittelte Zahlung nach § 19 Abs. 1 EEG 2017 bleibt unberührt. Ist die Anlage im Ausschreibungsverfahren bezuschlagt worden, dürfen diese Kategorien nicht gemeldet werden, sondern es dürfen ausschließlich die für das Ausschreibungsverfahren vorgesehenen Kategorien gemeldet werden, da es andernfalls zu einer Doppelmeldung der Strommenge käme. Der Strom, der in dieser Kategorie gemeldet wird, fließt in die Summenberechnung der Energiemenge ein, die der Berechnung der vNNE zugrunde gelegt und in den Rechnungen, Testaten ausgewiesen wird. § 53a ist im EEG 2021 aufgehoben, so dass diese Regelung nur Anwendung findet für Strom aus Anlagen, die vor dem 01.01.2021 in Betrieb genommen worden sind. | [8 empty] | 2016-12-01
WnK53a-------0 | Wind onshore |  | Gemäß § 53a EEG 2017 Verringerung der Einspeisevergütung auf null (Verzicht auf gesetzliche Vergütung und ohne Zuschlag aus einer Ausschreibung). |  | 0 | 0 | 0 |  | 2016-12-01
WnK53a---MPM-0 | Wind onshore |  | Gemäß § 53a EEG 2017 Verringerung der Marktprämie auf null (Verzicht auf gesetzliche Vergütung und ohne Zuschlag aus einer Ausschreibung). |  | 0 | 0 | 0 |  | 2016-12-01
§ 53b EEG 2017/2021/2023: Für die direkt vermarktete Strommenge, für die dem Anlagenbetreiber ein Regionalnachweis ausgestellt worden ist, reduziert sich der anzulegende Wert um 0,1 ct/kWh. Dies gilt nur bei solchen Anlagen, deren anzulegender Wert gesetzlich festgelegt ist, also nicht durch eine Ausschreibung bestimmt worden ist. Die Strommengen werden einerseits mit der Förderung ohne Berücksichtigung des Regionalnachweises gemeldet. Die Kürzung für den Regionalnachweis erfolgt durch die zusätzliche Meldung mit den unten genannten Kategorien. Im Regelfall ist hierfür die jeweilige Kategorie mit der Endung "VZ" zu verwenden. Durch den negativen Vergütungssatz ergibt sich eine Kürzung der Förderung. Für den Fall, dass die Anlage aufgrund anderer Regelungen (bspw. wegen Pflichtverstoß) bereits auf Null sanktioniert ist oder sich in der Sonstigen Direktvermarktung befindet, ist die entsprechende Kategorie mit der Endung "0" zu verwenden. Da der Strom, der in dieser Kategorie gemeldet wird, bereits über eine Vergütungs- oder Sanktionskategorie gemeldet wird, fließt er nicht in die Summenberechnung der Energiemenge ein, die der Berechnung der Bemessungsleistung und der vNNE zugrunde gelegt und in den Rechnungen, Testaten etc. als direkt vermarktete Strommenge ausgewiesen wird. Der negative Eurobetrag, der sich aus der Meldung in der vorliegenden Kategorie ergibt, fließt in die o. g. Summenberechnung der EEG-Förderung ein. | [8 empty] | 2016-10-01
WaK53b--MPM-VZ | Wasser |  | Gemäß § 53b EEG 2017 Verringerung des Zahlungsanspruchs (Strom mit Regionalnachweis). |  |  | -0.1 |  |  | 2016-10-01
BiK53b--MPM-VZ | Biomasse |  | Gemäß § 53b EEG 2017 Verringerung des Zahlungsanspruchs (Strom mit Regionalnachweis). |  |  | -0.1 |  |  | 2016-10-01
GaK53b--MPM-VZ | Deponie-,Klär-,Grubengas |  | Gemäß § 53b EEG 2017 Verringerung des Zahlungsanspruchs (Strom mit Regionalnachweis). |  |  | -0.1 |  |  | 2016-10-01
DeK53b--MPM-VZ | Deponiegas |  | Gemäß § 53b EEG 2017 Verringerung des Zahlungsanspruchs (Strom mit Regionalnachweis). |  |  | -0.1 |  |  | 2016-10-01
KlK53b--MPM-VZ | Klärgas |  | Gemäß § 53b EEG 2017 Verringerung des Zahlungsanspruchs (Strom mit Regionalnachweis). |  |  | -0.1 |  |  | 2016-10-01
GrK53b--MPM-VZ | Grubengas |  | Gemäß § 53b EEG 2017 Verringerung des Zahlungsanspruchs (Strom mit Regionalnachweis). |  |  | -0.1 |  |  | 2016-10-01
GeK53b--MPM-VZ | Geothermie |  | Gemäß § 53b EEG 2017 Verringerung des Zahlungsanspruchs (Strom mit Regionalnachweis). |  |  | -0.1 |  |  | 2016-10-01
WiK53b--MPM-VZ | Wind |  | Gemäß § 53b EEG 2017 Verringerung des Zahlungsanspruchs (Strom mit Regionalnachweis). |  |  | -0.1 |  |  | 2016-10-01
WnK53b--MPM-VZ | Wind onshore |  | Gemäß § 53b EEG 2017 Verringerung des Zahlungsanspruchs (Strom mit Regionalnachweis). |  |  | -0.1 |  |  | 2016-10-01
WrK53b--MPM-VZ | Wind Repowering |  | Gemäß § 53b EEG 2017 Verringerung des Zahlungsanspruchs (Strom mit Regionalnachweis). |  |  | -0.1 |  |  | 2016-10-01
WfK53b--MPM-VZ | Wind offshore |  | Gemäß § 53b EEG 2017 Verringerung des Zahlungsanspruchs (Strom mit Regionalnachweis). |  |  | -0.1 |  |  | 2016-10-01
SoK53b--MPM-VZ | Solar |  | Gemäß § 53b EEG 2017 Verringerung des Zahlungsanspruchs (Strom mit Regionalnachweis). |  |  | -0.1 |  |  | 2016-10-01
SgK53b--MPM-VZ | Solar/Gebäude |  | Gemäß § 53b EEG 2017 Verringerung des Zahlungsanspruchs (Strom mit Regionalnachweis). |  |  | -0.1 |  |  | 2016-10-01
WaK53b-------0 | Wasser |  | Gemäß § 53b EEG 2017 Strom mit Regionalnachweis, der aufgrund anderer Regelungen einen Zahlungsanspruch auf 0 ct/kWh hat. |  |  | 0 |  |  | 2016-10-01
BiK53b-------0 | Biomasse |  | Gemäß § 53b EEG 2017 Strom mit Regionalnachweis, der aufgrund anderer Regelungen einen Zahlungsanspruch auf 0 ct/kWh hat. |  |  | 0 |  |  | 2016-10-01
GaK53b-------0 | Deponie-,Klär-,Grubengas |  | Gemäß § 53b EEG 2017 Strom mit Regionalnachweis, der aufgrund anderer Regelungen einen Zahlungsanspruch auf 0 ct/kWh hat. |  |  | 0 |  |  | 2016-10-01
DeK53b-------0 | Deponiegas |  | Gemäß § 53b EEG 2017 Strom mit Regionalnachweis, der aufgrund anderer Regelungen einen Zahlungsanspruch auf 0 ct/kWh hat. |  |  | 0 |  |  | 2016-10-01
KlK53b-------0 | Klärgas |  | Gemäß § 53b EEG 2017 Strom mit Regionalnachweis, der aufgrund anderer Regelungen einen Zahlungsanspruch auf 0 ct/kWh hat. |  |  | 0 |  |  | 2016-10-01
GrK53b-------0 | Grubengas |  | Gemäß § 53b EEG 2017 Strom mit Regionalnachweis, der aufgrund anderer Regelungen einen Zahlungsanspruch auf 0 ct/kWh hat. |  |  | 0 |  |  | 2016-10-01
GeK53b-------0 | Geothermie |  | Gemäß § 53b EEG 2017 Strom mit Regionalnachweis, der aufgrund anderer Regelungen einen Zahlungsanspruch auf 0 ct/kWh hat. |  |  | 0 |  |  | 2016-10-01
WiK53b-------0 | Wind |  | Gemäß § 53b EEG 2017 Strom mit Regionalnachweis, der aufgrund anderer Regelungen einen Zahlungsanspruch auf 0 ct/kWh hat. |  |  | 0 |  |  | 2016-10-01
WnK53b-------0 | Wind onshore |  | Gemäß § 53b EEG 2017 Strom mit Regionalnachweis, der aufgrund anderer Regelungen einen Zahlungsanspruch auf 0 ct/kWh hat. |  |  | 0 |  |  | 2016-10-01
WrK53b-------0 | Wind Repowering |  | Gemäß § 53b EEG 2017 Strom mit Regionalnachweis, der aufgrund anderer Regelungen einen Zahlungsanspruch auf 0 ct/kWh hat. |  |  | 0 |  |  | 2016-10-01
WfK53b-------0 | Wind offshore |  | Gemäß § 53b EEG 2017 Strom mit Regionalnachweis, der aufgrund anderer Regelungen einen Zahlungsanspruch auf 0 ct/kWh hat. |  |  | 0 |  |  | 2016-10-01
SoK53b-------0 | Solar |  | Gemäß § 53b EEG 2017 Strom mit Regionalnachweis, der aufgrund anderer Regelungen einen Zahlungsanspruch auf 0 ct/kWh hat. |  |  | 0 |  |  | 2016-10-01
SgK53b-------0 | Solar/Gebäude |  | Gemäß § 53b EEG 2017 Strom mit Regionalnachweis, der aufgrund anderer Regelungen einen Zahlungsanspruch auf 0 ct/kWh hat. |  |  | 0 |  |  | 2016-10-01
§ 53c EEG 2017/2021/2023: Der anzulegende Wert verringert sich für Strom, der durch ein Netz durchgeleitet wird und der von der Stromsteuer nach dem Stromsteuergesetz befreit ist, um die Höhe der pro Kilowattstunde gewährten Stromsteuerbefreiung. Für diese Kategorie wird keine Strommenge, sondern nur die Stromsteuerbefreiung als negativer Euro-Betrag gemeldet. Der Euro-Betrag errechnet sich aus der Einspeisevergütung oder Marktprämie mit Berücksichtigung von § 53c EEG 2017/2021/2023 abzüglich der Einspeisevergütung bzw. Marktprämie ohne Berücksichtigung von § 53c EEG 2017/2021/2023. Dabei ist die Reihenfolge der verschiedenen Vergütungskürzungen gemäß § 23 Abs. 3 EEG 2017/2021/2023 und die ggf. vorzunehmende Kappung auf 0 ct/kWh zu beachten. Der negative Eurobetrag, der sich aus der Meldung in der vorliegenden Kategorie ergibt, fließt in die Summenberechnung der EEG-Förderung oder der Marktprämie ein. Für Rechnungsstellung und Testierung ist eine korrekte Zuordnung der Kürzung zur Einspeisevergütung bzw. Marktprämie erforderlich. Daher gibt es zwei verschiedene Kategorien für die Vermarktungsformen der Einspeisevergütung (§ 21 EEG 2017/2021/2023) und der Marktprämien-Direktvermarktung (§ 20 EEG 2017/2021/2023). Die Kürzung nach § 53c EEG 2017/2021/2023 ist dagegen nicht anzuwenden für die Sonstige Direktvermarktung (keine EEG-Förderung) und für Selbstverbrauch oder Verbrauch durch Dritte in unmittelbarer räumlicher Nähe (keine Netzdurchleitung). Diese Kürzung ist rückwirkend auch auf Strommengen, die ab dem 01.01.2016 erzeugt worden sind, anzuwenden (§ 104 Abs. 5 EEG 2017). | [8 empty] | 2017-01-31
WaK53c-----SSB | Wasser |  | Gemäß § 53c EEG 2017 Kürzung der Einspeisevergütung um Stromsteuerbefreiung. | [5 empty] | 2017-01-31
BiK53c-----SSB | Biomasse |  | Gemäß § 53c EEG 2017 Kürzung der Einspeisevergütung um Stromsteuerbefreiung. | [5 empty] | 2017-01-31
GaK53c-----SSB | Deponie-,Klär-,Grubengas |  | Gemäß § 53c EEG 2017 Kürzung der Einspeisevergütung um Stromsteuerbefreiung. | [5 empty] | 2017-01-31
DeK53c-----SSB | Deponiegas |  | Gemäß § 53c EEG 2017 Kürzung der Einspeisevergütung um Stromsteuerbefreiung. | [5 empty] | 2017-01-31
KlK53c-----SSB | Klärgas |  | Gemäß § 53c EEG 2017 Kürzung der Einspeisevergütung um Stromsteuerbefreiung. | [5 empty] | 2017-01-31
GrK53c-----SSB | Grubengas |  | Gemäß § 53c EEG 2017 Kürzung der Einspeisevergütung um Stromsteuerbefreiung. | [5 empty] | 2017-01-31
GeK53c-----SSB | Geothermie |  | Gemäß § 53c EEG 2017 Kürzung der Einspeisevergütung um Stromsteuerbefreiung. | [5 empty] | 2017-01-31
WiK53c-----SSB | Wind |  | Gemäß § 53c EEG 2017 Kürzung der Einspeisevergütung um Stromsteuerbefreiung. | [5 empty] | 2017-01-31
WnK53c-----SSB | Wind onshore |  | Gemäß § 53c EEG 2017 Kürzung der Einspeisevergütung um Stromsteuerbefreiung. | [5 empty] | 2017-01-31
WrK53c-----SSB | Wind Repowering |  | Gemäß § 53c EEG 2017 Kürzung der Einspeisevergütung um Stromsteuerbefreiung. | [5 empty] | 2017-01-31
WfK53c-----SSB | Wind offshore |  | Gemäß § 53c EEG 2017 Kürzung der Einspeisevergütung um Stromsteuerbefreiung. | [5 empty] | 2017-01-31
SoK53c-----SSB | Solar |  | Gemäß § 53c EEG 2017 Kürzung der Einspeisevergütung um Stromsteuerbefreiung. | [5 empty] | 2017-01-31
SgK53c-----SSB | Solar/Gebäude |  | Gemäß § 53c EEG 2017 Kürzung der Einspeisevergütung um Stromsteuerbefreiung. | [5 empty] | 2017-01-31
WaK53c-MPM-SSB | Wasser |  | Gemäß § 53c EEG 2017 Kürzung der Marktprämie um Stromsteuerbefreiung. | [5 empty] | 2017-01-31
BiK53c-MPM-SSB | Biomasse |  | Gemäß § 53c EEG 2017 Kürzung der Marktprämie um Stromsteuerbefreiung. | [5 empty] | 2017-01-31
GaK53c-MPM-SSB | Deponie-,Klär-,Grubengas |  | Gemäß § 53c EEG 2017 Kürzung der Marktprämie um Stromsteuerbefreiung. | [5 empty] | 2017-01-31
DeK53c-MPM-SSB | Deponiegas |  | Gemäß § 53c EEG 2017 Kürzung der Marktprämie um Stromsteuerbefreiung. | [5 empty] | 2017-01-31
KlK53c-MPM-SSB | Klärgas |  | Gemäß § 53c EEG 2017 Kürzung der Marktprämie um Stromsteuerbefreiung. | [5 empty] | 2017-01-31
GrK53c-MPM-SSB | Grubengas |  | Gemäß § 53c EEG 2017 Kürzung der Marktprämie um Stromsteuerbefreiung. | [5 empty] | 2017-01-31
GeK53c-MPM-SSB | Geothermie |  | Gemäß § 53c EEG 2017 Kürzung der Marktprämie um Stromsteuerbefreiung. | [5 empty] | 2017-01-31
WiK53c-MPM-SSB | Wind |  | Gemäß § 53c EEG 2017 Kürzung der Marktprämie um Stromsteuerbefreiung. | [5 empty] | 2017-01-31
WnK53c-MPM-SSB | Wind onshore |  | Gemäß § 53c EEG 2017 Kürzung der Marktprämie um Stromsteuerbefreiung. | [5 empty] | 2017-01-31
WrK53c-MPM-SSB | Wind Repowering |  | Gemäß § 53c EEG 2017 Kürzung der Marktprämie um Stromsteuerbefreiung. | [5 empty] | 2017-01-31
WfK53c-MPM-SSB | Wind offshore |  | Gemäß § 53c EEG 2017 Kürzung der Marktprämie um Stromsteuerbefreiung. | [5 empty] | 2017-01-31
SoK53c-MPM-SSB | Solar |  | Gemäß § 53c EEG 2017 Kürzung der Marktprämie um Stromsteuerbefreiung. | [5 empty] | 2017-01-31
SgK53c-MPM-SSB | Solar/Gebäude |  | Gemäß § 53c EEG 2017 Kürzung der Marktprämie um Stromsteuerbefreiung. | [5 empty] | 2017-01-31
§ 66 Abs. 21 EEG 2012: Gemäß § 66 Abs. 21 EEG 2012 wird der KWK-Bonus für Biomasse-Anlagen um den Wert kostenlos zugeteilter Berechtigungen nach § 9 Treibhausgas-Emissionshandelsgesetz (TEHG) gekürzt, um eine Doppelförderung durch KWK-Bonus und kostenloser Berechtigungen zu vermeiden und den Anlagenbetreiber kostenneutral zu stellen. Verzichtet der Anlagenbetreiber auf die Antragstellung, werden keine Berechtigungen zugeteilt und es erfolgt kein Abzug. Der Anlagenbetreiber hat dem Anschlussnetzbetreiber die Anzahl der für das Leistungsjahr kostenlos zugeteilten Berechtigungen bis zum 28. Februar des Folgejahres zu melden. Diese Anzahl ist mit dem Wert jeder Berechtigung im jeweiligen Leistungsjahr zu multiplizieren und mit negativem Vorzeichen als Vergütung dieser Kategorie zu melden. Der Wert der Berechtigung wird vom BMU zum 30. September des Leistungsjahres auf der Basis des volumengewichteten durchschnittlichen Zuschlagswertes der Berechtigungen für die Versteigerungen im zweiten Quartal ermittelt und im elektronischen Bundesanzeiger veröffentlicht. Für diese Kategorie ist keine Strommenge zu melden. Aufgrund des negativen Vorzeichens der Vergütung reduziert sich die EEG-Vergütung der Anlage, die mit den gewohnten Biomasse-Kategorien einschließlich KWK-Bonus zu melden ist. Die Kategorie wird ausschließlich im Rahmen der Jahresmeldung verwendet. Es erfolgen keine monatlichen Abschläge. Die kostenlosen Berechtigungen werden auf Antrag des Anlagenbetreibers erstmals für das Jahr 2013 zugeteilt. Diese Kategorie wird damit erstmals für die EEG-Jahresmeldung 2013 verwendet.
BiK6621----KWK | Biomasse |  | Kürzung KWK-Bonus nach § 66 Abs. 21 (kostenlos zugeteilte Berechtigungen nach § 9 TEHG) | [5 empty] | vor dem 01.10.2016
§ 100 Abs. 4 Nr. 1 EEG 2014: Für jeden Kalendermonat, den ein Anlagenbetreiber ganz oder teilweise den Anforderungen der Systemstabilitätsverordnung nach der gesetzten Frist nicht nachkommt, verringert sich bei Anlagen mit RLM-Messung der Vergütungs- bzw. Prämienanspruch auf 0; für Anlagen ohne RLM-Messung um ein Zwölftel des im Kalenderjahr entstandenen Vergütungsanspruchs. Letzteres entspricht einem Entfall der Vergütung für ein Zwölftel der Jahresstrommenge. § 100 Abs. 5 EEG 2017: Für jeden Kalendermonat, den ein Anlagenbetreiber ganz oder teilweise den Anforderungen der Systemstabilitätsverordnung nach der gesetzten Frist nicht nachkommt, verringert sich bei Anlagen mit RLM-Messung der Vergütungs- bzw. Prämienanspruch auf null; für Anlagen ohne RLM-Messung um ein Zwölftel des im Kalenderjahr entstandenen Vergütungsanspruchs. Letzteres entspricht einem Entfall der Vergütung für ein Zwölftel der Jahresstrommenge. Bei Vorhandensein einer RLM-Messung können die in den jeweiligen Kalendermonaten erzeugten Energiemengen exakt ermittelt werden. Ohne eine RLM-Messung ist die Strommenge und Vergütungshöhe jeder Vergütungskategorie im Kalenderjahr um ein Zwölftel pro Kalendermonat zu kürzen. In beiden Fällen sind die nicht vergüteten Strommengen in diesen Kategorien zu erfassen. In den bundesweiten Belastungsausgleich fließen die Marktprämienmodell vermarkteten Strommengen nicht ein. Daher sind diese Strommengen getrennt auszuweisen. | [8 empty] | 2016-12-01
WaK1004------0 | Wasser |  | Entfall Vergütungsanspruch nach § 100 Abs. 4 (Nichterfüllung der Systemstabilitätsverordnung) |  | 0 | 0 | 0 |  | vor dem 01.10.2016
BiK1004------0 | Biomasse |  | Entfall Vergütungsanspruch nach § 100 Abs. 4 (Nichterfüllung der Systemstabilitätsverordnung) |  | 0 | 0 | 0 |  | vor dem 01.10.2016
GaK1004------0 | Deponie-,Klär-,Grubengas |  | Entfall Vergütungsanspruch nach § 100 Abs. 4 (Nichterfüllung der Systemstabilitätsverordnung) |  | 0 | 0 | 0 |  | vor dem 01.10.2016
DeK1004------0 | Deponiegas |  | Entfall Vergütungsanspruch nach § 100 Abs. 4 (Nichterfüllung der Systemstabilitätsverordnung) |  | 0 | 0 | 0 |  | vor dem 01.10.2016
KlK1004------0 | Klärgas |  | Entfall Vergütungsanspruch nach § 100 Abs. 4 (Nichterfüllung der Systemstabilitätsverordnung) |  | 0 | 0 | 0 |  | vor dem 01.10.2016
GrK1004------0 | Grubengas |  | Entfall Vergütungsanspruch nach § 100 Abs. 4 (Nichterfüllung der Systemstabilitätsverordnung) |  | 0 | 0 | 0 |  | vor dem 01.10.2016
GeK1004------0 | Geothermie |  | Entfall Vergütungsanspruch nach § 100 Abs. 4 (Nichterfüllung der Systemstabilitätsverordnung) |  | 0 | 0 | 0 |  | vor dem 01.10.2016
WiK1004------0 | Wind |  | Entfall Vergütungsanspruch nach § 100 Abs. 4 (Nichterfüllung der Systemstabilitätsverordnung) |  | 0 | 0 | 0 |  | vor dem 01.10.2016
WnK1004------0 | Wind onshore |  | Entfall Vergütungsanspruch nach § 100 Abs. 4 (Nichterfüllung der Systemstabilitätsverordnung) |  | 0 | 0 | 0 |  | vor dem 01.10.2016
WrK1004------0 | Wind Repowering |  | Entfall Vergütungsanspruch nach § 100 Abs. 4 (Nichterfüllung der Systemstabilitätsverordnung) |  | 0 | 0 | 0 |  | vor dem 01.10.2016
WfK1004------0 | Wind offshore |  | Entfall Vergütungsanspruch nach § 100 Abs. 4 (Nichterfüllung der Systemstabilitätsverordnung) |  | 0 | 0 | 0 |  | vor dem 01.10.2016
SoK1004------0 | Solar |  | Entfall Vergütungsanspruch nach § 100 Abs. 4 (Nichterfüllung der Systemstabilitätsverordnung) |  | 0 | 0 | 0 |  | vor dem 01.10.2016
SgK1004------0 | Solar/Gebäude |  | Entfall Vergütungsanspruch nach § 100 Abs. 4 (Nichterfüllung der Systemstabilitätsverordnung) |  | 0 | 0 | 0 |  | vor dem 01.10.2016
SgK1004--SV--0 | Solar/Gebäude |  | Entfall Vergütungsanspruch nach § 100 Abs. 4 (Nichterfüllung der Systemstabilitätsverordnung) | Selbstverbrauch | 0 | 0 | 0 |  | vor dem 01.10.2016
WaK1004-MPM--0 | Wasser |  | Entfall Marktprämie nach § 100 Abs. 4 (Nichterfüllung der Systemstabilitätsverordnung) |  | 0 | 0 | 0 |  | vor dem 01.10.2016
BiK1004-MPM--0 | Biomasse |  | Entfall Marktprämie nach § 100 Abs. 4 (Nichterfüllung der Systemstabilitätsverordnung) |  | 0 | 0 | 0 |  | vor dem 01.10.2016
GaK1004-MPM--0 | Deponie-,Klär-,Grubengas |  | Entfall Marktprämie nach § 100 Abs. 4 (Nichterfüllung der Systemstabilitätsverordnung) |  | 0 | 0 | 0 |  | vor dem 01.10.2016
DeK1004-MPM--0 | Deponiegas |  | Entfall Marktprämie nach § 100 Abs. 4 (Nichterfüllung der Systemstabilitätsverordnung) |  | 0 | 0 | 0 |  | vor dem 01.10.2016
KlK1004-MPM--0 | Klärgas |  | Entfall Marktprämie nach § 100 Abs. 4 (Nichterfüllung der Systemstabilitätsverordnung) |  | 0 | 0 | 0 |  | vor dem 01.10.2016
GrK1004-MPM--0 | Grubengas |  | Entfall Marktprämie nach § 100 Abs. 4 (Nichterfüllung der Systemstabilitätsverordnung) |  | 0 | 0 | 0 |  | vor dem 01.10.2016
GeK1004-MPM--0 | Geothermie |  | Entfall Marktprämie nach § 100 Abs. 4 (Nichterfüllung der Systemstabilitätsverordnung) |  | 0 | 0 | 0 |  | vor dem 01.10.2016
WiK1004-MPM--0 | Wind |  | Entfall Marktprämie nach § 100 Abs. 4 (Nichterfüllung der Systemstabilitätsverordnung) |  | 0 | 0 | 0 |  | vor dem 01.10.2016
WnK1004-MPM--0 | Wind onshore |  | Entfall Marktprämie nach § 100 Abs. 4 (Nichterfüllung der Systemstabilitätsverordnung) |  | 0 | 0 | 0 |  | vor dem 01.10.2016
WrK1004-MPM--0 | Wind Repowering |  | Entfall Marktprämie nach § 100 Abs. 4 (Nichterfüllung der Systemstabilitätsverordnung) |  | 0 | 0 | 0 |  | vor dem 01.10.2016
WfK1004-MPM--0 | Wind offshore |  | Entfall Marktprämie nach § 100 Abs. 4 (Nichterfüllung der Systemstabilitätsverordnung) |  | 0 | 0 | 0 |  | vor dem 01.10.2016
SoK1004-MPM--0 | Solar |  | Entfall Marktprämie nach § 100 Abs. 4 (Nichterfüllung der Systemstabilitätsverordnung) |  | 0 | 0 | 0 |  | vor dem 01.10.2016
SgK1004-MPM--0 | Solar/Gebäude |  | Entfall Marktprämie nach § 100 Abs. 4 (Nichterfüllung der Systemstabilitätsverordnung) |  | 0 | 0 | 0 |  | vor dem 01.10.2016
§101 Abs. 1 EEG 2014 und § 101 Abs. 1 EEG 2017: Für Biogasanlagen mit Inbetriebnahme vor dem 01.08.2014, zusätzlich ab dem 01.10.2017 für Biomasseanlagen nach § 100 Abs. 4 EEG 2017, verringert sich der Vergütungsanspruch für jede Kilowattstunde Strom, um die in einem Kalenderjahr die vor dem 01.08.2014 erreichte Höchstbemessungsleistung der Anlage überschritten wird, auf den Monatsmarktwert. Im Fall der Anlagen nach § 100 Abs. 4 EEG 2017 berechnet sich abweichend die Höchstbemessungsleistung nach § 101 Abs. 1 Satz 4 EEG 2017. | [8 empty] | vor dem 01.10.2016
Sonderregelung: Die nachfolgenden Kategorien sind gemäß § 100 Abs. 16 EEG 2021 für die Kalenderjahre 2022 und 2023 ausschließlich für Biomethananlagen anzuwenden. | [8 empty] | 2023-02-01
BiK1011-----MW | Biomasse |  | Verringerung auf Monatsmarktwert nach § 101 Abs. 1 EEG 2014 (Überschreitung Höchstbemessungsleistung) | [5 empty] | vor dem 01.10.2016
BiK1011----MPM | Biomasse |  | Verringerung der Marktprämie auf Managementprämie nach § 101 Abs. 1 (Überschreitung Höchstbemessungsleistung) | [5 empty] | vor dem 01.10.2016
Kategorien zum Ausgleich bzw. zur Abschöpfung von Marktwertzahlungen, wenn diese über der hypothetischen Einspeisevergütung ohne Sanktionierung liegen | [8 empty] | 2021-12-06
Nur für Strommengen vor 01.01.2023: Im Fall sehr hoher Marktwerte könnte die formale Sanktionierung auf den Marktwert nach § 52 Abs. 2 EEG 2017/2021 die hypothetische Förderung ohne Sanktionierung übersteigen. In diesem Fall muss zwar die Sanktionskategorie gemeldet werden, aber die Einspeisevergütung auf die hypothetische Einspeisevergütung ohne Sanktionierung begrenzt werden. Um zu prüfen, ob ein solcher Fall vorliegt, ist neben der Sanktionierung auf den Marktwert auch die hypothetische Förderung ohne Sanktionierung zu berechnen. Ist letztere geringer, muss der Differenzbetrag als negativer Euro-Betrag ohne Angabe einer Strommenge mit den folgenden Kategorien gemeldet werden. | [8 empty] | 2021-12-06
Diese Kategorien sind auch im Fall der Überschreitung der förderfähigen Strommengen nach § 44b Abs. 1 EEG 2017/2021/2023 und § 101 Abs. 1 EEG 2017 (Höchstbemessungsleistung), § 33 Abs. 2 EEG 2012 n.F (Marktintegrationsmodell) sowie § 52 Abs. 2 Nr. 3 EEG 2017/2021 (Überschreitung Höchstförderdauer der EEG-Ausfallvergütung) anzuwenden. | [8 empty] | 2022-01-31
Beispielhafte Erläuterung zur Verwendung der Kategorien können Sie dem Tabellenblatt "Beispiel Sanktion Marktwert" entnehmen. Bitte beachten Sie die Hinweise zur korrekten Aufteilung auf die Leistungszonen auf den Tabellenblatt "Beispiel Leistungsstufen". | [8 empty] | 2021-12-06
Für die Kategorienverwendung in den regelzonenspezifischen Datenmeldungen wenden Sie sich bitte an Ihren zuständigen Übertragungsnetzbetreiber. | [8 empty] | 2021-12-06
WaK21----MW-AB | Wasser |  | Ausgleichsbetrag für den Fall von Marktwerten, die über den hypothetisch förderfähigen anzulegenden Werten liegen | [5 empty] | 2021-12-06
BiK21----MW-AB | Biomasse |  | Ausgleichsbetrag für den Fall von Marktwerten, die über den hypothetisch förderfähigen anzulegenden Werten liegen | [5 empty] | 2021-12-06
GaK21----MW-AB | Deponie-,Klär-,Grubengas |  | Ausgleichsbetrag für den Fall von Marktwerten, die über den hypothetisch förderfähigen anzulegenden Werten liegen | [5 empty] | 2021-12-06
DeK21----MW-AB | Deponiegas |  | Ausgleichsbetrag für den Fall von Marktwerten, die über den hypothetisch förderfähigen anzulegenden Werten liegen | [5 empty] | 2021-12-06
KlK21----MW-AB | Klärgas |  | Ausgleichsbetrag für den Fall von Marktwerten, die über den hypothetisch förderfähigen anzulegenden Werten liegen | [5 empty] | 2021-12-06
GrK21----MW-AB | Grubengas |  | Ausgleichsbetrag für den Fall von Marktwerten, die über den hypothetisch förderfähigen anzulegenden Werten liegen | [5 empty] | 2021-12-06
GeK21----MW-AB | Geothermie |  | Ausgleichsbetrag für den Fall von Marktwerten, die über den hypothetisch förderfähigen anzulegenden Werten liegen | [5 empty] | 2021-12-06
WiK21----MW-AB | Wind |  | Ausgleichsbetrag für den Fall von Marktwerten, die über den hypothetisch förderfähigen anzulegenden Werten liegen | [5 empty] | 2021-12-06
WnK21----MW-AB | Wind onshore |  | Ausgleichsbetrag für den Fall von Marktwerten, die über den hypothetisch förderfähigen anzulegenden Werten liegen | [5 empty] | 2021-12-06
WrK21----MW-AB | Wind Repowering |  | Ausgleichsbetrag für den Fall von Marktwerten, die über den hypothetisch förderfähigen anzulegenden Werten liegen | [5 empty] | 2021-12-06
WfK21----MW-AB | Wind offshore |  | Ausgleichsbetrag für den Fall von Marktwerten, die über den hypothetisch förderfähigen anzulegenden Werten liegen | [5 empty] | 2021-12-06
SoK21----MW-AB | Solar |  | Ausgleichsbetrag für den Fall von Marktwerten, die über den hypothetisch förderfähigen anzulegenden Werten liegen | [5 empty] | 2021-12-06
SgK21----MW-AB | Solar/Gebäude |  | Ausgleichsbetrag für den Fall von Marktwerten, die über den hypothetisch förderfähigen anzulegenden Werten liegen | [5 empty] | 2021-12-06
Sammelkategorie für Strom, der aus sonstigen Gründen zwar in den Belastungsausgleich oder im Fall der Direktvermarktung oder des nicht vergüteten Selbstverbrauchs in die Mengenmeldung einfließt, für den der Verteilnetzbetreiber dem Anlagenbetreiber jedoch keine EEG-Förderung (Einspeisevergütung, Marktprämie, Selbstverbrauchsvergütung) ausgezahlt hat. Die folgenden Kategorien sind für solche Fälle vorgesehen, in denen der Anlagenbetreiber auf seinen monetären Anspruch auf EEG-Förderung verzichtet oder in denen eine Anlage keinen Anspruch auf eine Förderung nach dem EEG hat, weil die Anforderungen der §§ 23 bis 33 EEG 2009 oder 2012, §§ 40 bis 51 EEG 2014 sowie §§ 40 bis 48 EEG 2017/2021/2023 (zeitweilig) nicht erfüllt sind, z. B. bei Wasserkraftanlagen ein nicht vorhandener oder nicht durch vorgeschriebene Nachweise belegter ökologischer Zustand gemäß § 23 EEG 2012, § 40 EEG 2014 bzw. § 40 EEG 2017/2021/2023. Diese Kategorien sind ebenfalls zu verwenden, wenn auf Grund § 19 Abs. 4 und 5 EEG 2023 (Unternehmen in Schwierigkeiten) kein Förderanspruch besteht. Soweit die betroffene Anlage Strom in der Sonstigen Direktvermarktung gemäß § 20 Abs. 1 Nr. 2 EEG 2014 oder § 21a EEG 2017/2021/2023 vermarktet, sind diese Strommengen nicht mit diesen Kategorien, sondern jenen der Sonstigen Direktvermarktung zu melden. Für den selbst oder durch Dritte in räumlicher Nähe nach § 20 Abs. 3 Nr. 2 EEG 2014 und § 21 Abs. 2 EEG 2017/2021/2023 verbrauchten Strom können alternativ die Selbstverbrauchskategorien ohne Vergütungsanspruch verwendet werden. Weiterhin sind diese Kategorien nur dann zu verwenden, wenn der Sanktionstatbestand nicht durch eine spezielle Sanktionskategorie abgedeckt wird. In den bundesweiten Belastungsausgleich fließen die Marktprämienmodell vermarkteten Strommengen nicht ein. Daher sind diese Strommengen getrennt auszuweisen. Diese Strommengen fließen mit Ausnahme des nicht vergüteten Selbstverbrauchs in die Berechnung der vNNE ein, die an den ÜNB zu zahlen sind, und reduzieren somit im bundesweiten Belastungsausgleich die EEG-Umlage. | [8 empty] | 2023-03-16
WaK-kVG------0 | Wasser |  | Entfall oder Verzicht auf Vergütungsanspruch |  | 0 | 0 | 0 |  | 2016-10-01
BiK-kVG------0 | Biomasse |  | Entfall oder Verzicht auf Vergütungsanspruch |  | 0 | 0 | 0 |  | 2016-10-01
GaK-kVG------0 | Deponie-,Klär-,Grubengas |  | Entfall oder Verzicht auf Vergütungsanspruch |  | 0 | 0 | 0 |  | 2016-10-01
DeK-kVG------0 | Deponiegas |  | Entfall oder Verzicht auf Vergütungsanspruch |  | 0 | 0 | 0 |  | 2016-10-01
KlK-kVG------0 | Klärgas |  | Entfall oder Verzicht auf Vergütungsanspruch |  | 0 | 0 | 0 |  | 2016-10-01
GrK-kVG------0 | Grubengas |  | Entfall oder Verzicht auf Vergütungsanspruch |  | 0 | 0 | 0 |  | 2016-10-01
GeK-kVG------0 | Geothermie |  | Entfall oder Verzicht auf Vergütungsanspruch |  | 0 | 0 | 0 |  | 2016-10-01
WiK-kVG------0 | Wind |  | Entfall oder Verzicht auf Vergütungsanspruch |  | 0 | 0 | 0 |  | 2016-10-01
WnK-kVG------0 | Wind onshore |  | Entfall oder Verzicht auf Vergütungsanspruch |  | 0 | 0 | 0 |  | 2016-10-01
WrK-kVG------0 | Wind Repowering |  | Entfall oder Verzicht auf Vergütungsanspruch |  | 0 | 0 | 0 |  | 2016-10-01
WfK-kVG------0 | Wind offshore |  | Entfall oder Verzicht auf Vergütungsanspruch |  | 0 | 0 | 0 |  | 2016-10-01
SoK-kVG------0 | Solar |  | Entfall oder Verzicht auf Vergütungsanspruch |  | 0 | 0 | 0 |  | 2016-10-01
SgK-kVG------0 | Solar/Gebäude |  | Entfall oder Verzicht auf Vergütungsanspruch |  | 0 | 0 | 0 |  | 2016-10-01
SgK-kVG--SV--0 | Solar/Gebäude |  | Entfall oder Verzicht auf Vergütungsanspruch | Selbstverbrauch | 0 | 0 | 0 |  | 2018-10-31
WaK-kVG-MPM--0 | Wasser |  | Entfall oder Verzicht auf Marktprämie |  | 0 | 0 | 0 |  | 2016-10-01
BiK-kVG-MPM--0 | Biomasse |  | Entfall oder Verzicht auf Marktprämie |  | 0 | 0 | 0 |  | 2016-10-01
GaK-kVG-MPM--0 | Deponie-,Klär-,Grubengas |  | Entfall oder Verzicht auf Marktprämie |  | 0 | 0 | 0 |  | 2016-10-01
DeK-kVG-MPM--0 | Deponiegas |  | Entfall oder Verzicht auf Marktprämie |  | 0 | 0 | 0 |  | 2016-10-01
KlK-kVG-MPM--0 | Klärgas |  | Entfall oder Verzicht auf Marktprämie |  | 0 | 0 | 0 |  | 2016-10-01
GrK-kVG-MPM--0 | Grubengas |  | Entfall oder Verzicht auf Marktprämie |  | 0 | 0 | 0 |  | 2016-10-01
GeK-kVG-MPM--0 | Geothermie |  | Entfall oder Verzicht auf Marktprämie |  | 0 | 0 | 0 |  | 2016-10-01
WiK-kVG-MPM--0 | Wind |  | Entfall oder Verzicht auf Marktprämie |  | 0 | 0 | 0 |  | 2016-10-01
WnK-kVG-MPM--0 | Wind onshore |  | Entfall oder Verzicht auf Marktprämie |  | 0 | 0 | 0 |  | 2016-10-01
WrK-kVG-MPM--0 | Wind Repowering |  | Entfall oder Verzicht auf Marktprämie |  | 0 | 0 | 0 |  | 2016-10-01
WfK-kVG-MPM--0 | Wind offshore |  | Entfall oder Verzicht auf Marktprämie |  | 0 | 0 | 0 |  | 2016-10-01
SoK-kVG-MPM--0 | Solar |  | Entfall oder Verzicht auf Marktprämie |  | 0 | 0 | 0 |  | 2016-10-01
SgK-kVG-MPM--0 | Solar/Gebäude |  | Entfall oder Verzicht auf Marktprämie |  | 0 | 0 | 0 |  | 2016-10-01
Sonstige Kategorien
§ 38 EEG 2012 oder § 62 EEG 2014: Aufgrund eines gerichtlichen Urteils oder einer Entscheidung der Clearingstelle EEG erhält eine Anlage eine Vergütung, die nicht durch die oben aufgeführten Kategorien abgedeckt ist.
SoK383V1109-07 | Solar | Inbetriebnahme 2007 | Freifläche nach EEG-Clearingstelle Votum 2011/9 |  | 33.18 | 33.18 | 26.54 |  | vor dem 01.10.2016
Vergütungsansprüche für ein Leistungsjahr sind vom Anlagenbetreiber bis zum 28. Februar des Folgejahres dem Anschluss-Netzbetreiber zu melden. Dieser hat bis zum 31. Mai des Folgejahres dem ÜNB die Vergütungsansprüche zu melden und zu testieren. Vom Grundsatz bedürfen alle Änderungen der Strommengen und/oder Vergütungen nach dem 31. Mai einer Nachtragstestierung nach § 62 EEG 2014 /2017/2021 bzw. § 20 EnFG. In sehr eng begrenzten Fällen ist die Nachtragstestierung nicht erforderlich, nämlich dann, wenn die Fälligkeit des Anspruches erst nach dem genannten Termin entstanden ist (vgl. Clearingstelle EEG Empfehlungsverfahren 2012/12 und Hinweisverfahren 2011/21). Die Fälligkeit entsteht, wenn das EEG die Vorlage eines Gutachten erfordert, erst bei Vorliegen des Gutachtens. In der Regel können Gutachten bis zu den genannten Terminen erstellt und damit die Vergütungsansprüche 'ordnungsgemäß' in die Jahresmeldung und Testierung aufgenommen werden. Eine Ausnahme ist bspw. das SDL-Gutachten für Prototypen-WEA, für die das Gesetz eine Frist von 2 Jahren ab Inbetriebnahme der Anlage einräumt. | [8 empty] | 2016-10-01
Die nachfolgenden Kategorien dienen dazu, in diesen Ausnahmefällen die Vergütung abgeschlossener Jahre nachträglich (aperiodisch) in den Belastungsausgleich einbringen zu können. Sie dürfen nicht zur Umgehung einer erforderlichen Nachtragstestierung nach § 62 EEG 2014 /2017/2021 bzw. § 20 EnFG verwendet werden und stellen auch keinen Freibrief dar, Gutachten verspätet zu erstellen oder in den Belastungsausgleich einzubringen. Um die ordnungsgemäße Verwendung sicherstellen und nachprüfen zu können, sind vom VNB in jedem Einzelfall der Verwendung einer dieser Kategorien dem ÜNB unaufgefordert und zeitgleich ein schriftlicher Nachweis vorzulegen, weshalb diese Kategorie verwendet wird, warum keine Nachtragstestierung nach § 62 EEG 2014 /2017/2021 bzw. § 20 EnFG erforderlich ist und wie sich die nachträgliche Forderung konkret berechnet. | [8 empty] | 2016-10-01
In der Regel wird es sich ausschließlich um eine nachträglich erhöhte Vergütungsansprüche handeln, während die Strommengen bereits in den Belastungsausgleich eingebracht worden sind. In diesem Fall ist keine Strommenge anzugeben, sondern nur der nachträgliche Vergütungsanspruch als Differenz zur bereits abgerechneten Vergütung. Sollte im konkreten Fall die Strommengen noch nicht in den Belastungsausgleich eingebracht worden sein, sind diese Strommengen zusätzlich anzugeben und in die Berechnung der vNNE einzubeziehen. Erhöht sich nachträglich die auszuzahlende Marktprämie, sind die dafür vorgesehenen Kategorien analog zu verwenden.
WaK-ap------FG | Wasser |  | aperiodische Vergütung nach § 19 EEG gemäß schriftlichem Nachweis | [5 empty] | vor dem 01.10.2016
BiK-ap------FG | Biomasse |  | aperiodische Vergütung nach § 19 EEG gemäß schriftlichem Nachweis | [5 empty] | vor dem 01.10.2016
GaK-ap------FG | Deponie-,Klär-,Grubengas |  | aperiodische Vergütung nach § 19 EEG gemäß schriftlichem Nachweis | [5 empty] | vor dem 01.10.2016
DeK-ap------FG | Deponiegas |  | aperiodische Vergütung nach § 19 EEG gemäß schriftlichem Nachweis | [5 empty] | vor dem 01.10.2016
KlK-ap------FG | Klärgas |  | aperiodische Vergütung nach § 19 EEG gemäß schriftlichem Nachweis | [5 empty] | vor dem 01.10.2016
GrK-ap------FG | Grubengas |  | aperiodische Vergütung nach § 19 EEG gemäß schriftlichem Nachweis | [5 empty] | vor dem 01.10.2016
GeK-ap------FG | Geothermie |  | aperiodische Vergütung nach § 19 EEG gemäß schriftlichem Nachweis | [5 empty] | vor dem 01.10.2016
WiK-ap------FG | Wind |  | aperiodische Vergütung nach § 19 EEG gemäß schriftlichem Nachweis | [5 empty] | vor dem 01.10.2016
WnK-ap------FG | Wind onshore |  | aperiodische Vergütung nach § 19 EEG gemäß schriftlichem Nachweis | [5 empty] | vor dem 01.10.2016
WrK-ap------FG | Wind Repowering |  | aperiodische Vergütung nach § 19 EEG gemäß schriftlichem Nachweis | [5 empty] | vor dem 01.10.2016
WfK-ap------FG | Wind offshore |  | aperiodische Vergütung nach § 19 EEG gemäß schriftlichem Nachweis | [5 empty] | vor dem 01.10.2016
SoK-ap------FG | Solar |  | aperiodische Vergütung nach § 19 EEG gemäß schriftlichem Nachweis | [5 empty] | vor dem 01.10.2016
SgK-ap------FG | Solar/Gebäude |  | aperiodische Vergütung nach § 19 EEG gemäß schriftlichem Nachweis | [5 empty] | vor dem 01.10.2016
WaK-ap-----MPM | Wasser |  | aperiodische Marktprämie nach § 34 EEG gemäß schriftlichem Nachweis | [5 empty] | vor dem 01.10.2016
BiK-ap-----MPM | Biomasse |  | aperiodische Marktprämie nach § 34 EEG gemäß schriftlichem Nachweis | [5 empty] | vor dem 01.10.2016
GaK-ap-----MPM | Deponie-,Klär-,Grubengas |  | aperiodische Marktprämie nach § 34 EEG gemäß schriftlichem Nachweis | [5 empty] | vor dem 01.10.2016
DeK-ap-----MPM | Deponiegas |  | aperiodische Marktprämie nach § 34 EEG gemäß schriftlichem Nachweis | [5 empty] | vor dem 01.10.2016
KlK-ap-----MPM | Klärgas |  | aperiodische Marktprämie nach § 34 EEG gemäß schriftlichem Nachweis | [5 empty] | vor dem 01.10.2016
GrK-ap-----MPM | Grubengas |  | aperiodische Marktprämie nach § 34 EEG gemäß schriftlichem Nachweis | [5 empty] | vor dem 01.10.2016
GeK-ap-----MPM | Geothermie |  | aperiodische Marktprämie nach § 34 EEG gemäß schriftlichem Nachweis | [5 empty] | vor dem 01.10.2016
WiK-ap-----MPM | Wind |  | aperiodische Marktprämie nach § 34 EEG gemäß schriftlichem Nachweis | [5 empty] | vor dem 01.10.2016
WnK-ap-----MPM | Wind onshore |  | aperiodische Marktprämie nach § 34 EEG gemäß schriftlichem Nachweis | [5 empty] | vor dem 01.10.2016
WrK-ap-----MPM | Wind Repowering |  | aperiodische Marktprämie nach § 34 EEG gemäß schriftlichem Nachweis | [5 empty] | vor dem 01.10.2016
WfK-ap-----MPM | Wind offshore |  | aperiodische Marktprämie nach § 34 EEG gemäß schriftlichem Nachweis | [5 empty] | vor dem 01.10.2016
SoK-ap-----MPM | Solar |  | aperiodische Marktprämie nach § 34 EEG gemäß schriftlichem Nachweis | [5 empty] | vor dem 01.10.2016
SgK-ap-----MPM | Solar/Gebäude |  | aperiodische Marktprämie nach § 34 EEG gemäß schriftlichem Nachweis | [5 empty] | vor dem 01.10.2016
Kategorien für temporär nicht erfolgte Zahlungen nach § 23 MaStRV (Marktstammdatenregisterverordnung) und Abwicklung nachträglicher Zahlungen | [8 empty] | 2021-12-15
Die nachfolgenden Kategorien sind für solche Anlagen anzuwenden, die nicht fristgerecht im MaStR registriert worden sind. In diesen Fällen bleiben die Zahlungsansprüche nach § 19 und § 50 EEG erhalten, werden aber nicht zur Auszahlung an den Anlagenbetreiber fällig. Davon zu unterscheiden sind die tatsächlichen Sanktionen nach § 52 Abs. 1 Nr. 1 oder 2 sowie Abs. 3 EEG, für die die dafür vorgesehenen Sanktionskategorien zusätzlich zu verwenden sind. Die Strommengen für die Marktprämie, Einspeisevergütung, vergütetem Selbstverbrauch und Mieterstromzuschlag sind trotzdem für den jeweiligen Leistungszeitraum zu melden und im Fall der Einspeisevergütung an den ÜNB zu wälzen. Es sind zwei Möglichkeiten für die Datenmeldung vorgesehen. Die erste ist ausschließlich für die monatliche Datenmeldung, nicht aber für die Jahresmeldung zu verwenden. Die zweite ist für die Jahresmeldung bestimmt, kann nach Rücksprache mit dem ÜNB auch für die monatlichen Datenmeldungen genutzt werden. Bitte beachten Sie die Hinweise zur Verwendung dieser Kategorien auf dem Tabellenblatt "Beispiel § 23 MaStRV". | [8 empty] | 2023-03-16
Die Kategorien XxK23-MaStRV-0 sind für die für die Einspeisevergütung nach § 21 Abs. 1 EEG in den monatlichen Datenmeldungen vorgesehen. Die Kategorien sind stets mit einem Betrag von 0 Euro sowie einer positiven oder negativen Strommenge zu melden. Sie dienen der Meldung der wälzungspflichtigen Strommengen der Einspeisevergütung des Leistungsmonats. Die Strommengen, für die die Fälligkeit der Einspeisevergütung ausgesetzt ist, sind mit positivem Vorzeichen in den Kategorien zu melden. Sofern die Registrierung im gleichen Leistungsjahr erfolgt ist, sind die Strommengen aus Vormonaten mit negativem Vorzeichen zu melden und gleichzeitig in den regulären Vergütungskategorie mit positivem Vorzeichen nachzumelden. Daher heben sich die Strommengen gegenseitig auf und sind nicht erneut zu wälzen. Sofern die Registrierung erst im Folgejahr erfolgt, erfolgt die Nachzahlung im Zuge der Jahresmeldung, im Ausnahmefall ist das Vorgehen mit dem jeweiligen ÜNB abzustimmen. In Absprache mit dem ÜNB können die Vergütungskategorien auch für die Marktprämie verwendet werden. | [8 empty] | 2021-12-15
Die Kategorien XxK23MSRV-FGAB sind für die Einspeisevergütung nach § 21 Abs. 1 EEG in der Jahresmeldung vorgesehen. Die Kategorien sind stets mit einer Strommenge von 0 kWh sowie einem negativen Euro-Betrag zu melden. Sie dienen der Meldung der Abzugsbeträge in Euro, die dem Anlagenbetreiber als Einspeisevergütung dem Grunde nach zustehen würde, wenn die Anlage im MaStR registriert worden wäre, die aber wegen nicht eingetretener Fälligkeit bis zum Zeitpunkt der Jahresmeldung nicht an den Anlagenbetreiber ausgezahlt worden sind. Zusätzlich sind die Vergütungskategorien der Einspeisevergütung mit den zu wälzenden Strommengen und der dem Grunde nach zustehenden Vergütung (die ihrerseits sanktioniert sein kann) zu melden. Im Ergebnis ist dann der negative Euro-Abzugsbetrag dieser Kategorie abzuziehen und dieses Saldo (das nicht negativ werden darf) zu testieren. Diese Kategorien können in Abstimmung mit dem zuständigen Übertragungsnetzbetreiber auch für die monatliche Datenmeldung verwendet werden. | [8 empty] | 2021-12-15
Sobald die verfristete Registrierung erfolgt ist, ist die nicht ausgezahlte Einspeisevergütung, für die dem Grunde nach ein Zahlungsanspruch besteht, an den Anlagenbetreiber auszuzahlen. Diese nachträglich gezahlte und bislang nicht in den Belastungsausgleich eingebrachte Einspeisevergütung kann aperiodisch dem Übertragungsnetzbetreiber gemeldet werden. Zur Verbesserung der Transparenz sind hierfür nicht die Kategorien der aperiodischen Zahlung XxK-ap------FG zu verwenden, sondern die Kategorien XxK23MSRV-FGNZ. Der positiv gemeldete Euro-Betrag darf nicht höher als der mit XxK23MSRV-FGAB gemeldete negative Euro-Betrag sein. Die Kategorie XxK23MSRV-FGNZ darf zeitlich erst nach der Meldung XxK23MSRV-FGAB erfolgen. Wird die Kategorie XxK23MSRV-FGAB innerhalb der monatlichen Datenmeldung verwendet, darf die Kategorie XxK23MSRV-FGNZ nur innerhalb desselben Leistungsjahres gemeldet werden. Sofern die Registrierung erst im Folgejahr erfolgt, erfolgt die Nachzahlung im Zuge der Jahresmeldung, im Ausnahmefall ist das Vorgehen mit dem jeweiligen ÜNB abzustimmen.
In analoger Weise sind die Kategorien für die Marktprämie, den vergüteten Selbstverbrauch, den Mieterstromzuschlag, den Flexibilitätszuschlag bzw. die Flexibilitätsprämie zu verwenden, um in der Jahresmeldung den Abzugsbetrag der nicht fällig gewordenen Zahlungen zusätzlich zur regulär zu verwendenden Kategorie mit dem im Grunde nach zustehenden Zahlungsanspruch zu melden. Auch hier ergibt das Saldo den zu testierenden Euro-Betrag des jeweiligen Fördersachverhalts. | [8 empty] | 2021-12-15
WaK23-MaStRV-0 | Wasser |  | Verringerung auf null nach § 23 MaStRV, nicht fällig werdende Ansprüche der Förderung bei unterlassener Registrierung im MaStR |  | 0 | 0 | 0 |  | 2020-12-31
BiK23-MaStRV-0 | Biomasse |  | Verringerung auf null nach § 23 MaStRV, nicht fällig werdende Ansprüche der Förderung bei unterlassener Registrierung im MaStR |  | 0 | 0 | 0 |  | 2020-12-31
GaK23-MaStRV-0 | Deponie-,Klär-,Grubengas |  | Verringerung auf null nach § 23 MaStRV, nicht fällig werdende Ansprüche der Förderung bei unterlassener Registrierung im MaStR |  | 0 | 0 | 0 |  | 2020-12-31
DeK23-MaStRV-0 | Deponiegas |  | Verringerung auf null nach § 23 MaStRV, nicht fällig werdende Ansprüche der Förderung bei unterlassener Registrierung im MaStR |  | 0 | 0 | 0 |  | 2020-12-31
KlK23-MaStRV-0 | Klärgas |  | Verringerung auf null nach § 23 MaStRV, nicht fällig werdende Ansprüche der Förderung bei unterlassener Registrierung im MaStR |  | 0 | 0 | 0 |  | 2020-12-31
GrK23-MaStRV-0 | Grubengas |  | Verringerung auf null nach § 23 MaStRV, nicht fällig werdende Ansprüche der Förderung bei unterlassener Registrierung im MaStR |  | 0 | 0 | 0 |  | 2020-12-31
GeK23-MaStRV-0 | Geothermie |  | Verringerung auf null nach § 23 MaStRV, nicht fällig werdende Ansprüche der Förderung bei unterlassener Registrierung im MaStR |  | 0 | 0 | 0 |  | 2020-12-31
WiK23-MaStRV-0 | Wind |  | Verringerung auf null nach § 23 MaStRV, nicht fällig werdende Ansprüche der Förderung bei unterlassener Registrierung im MaStR |  | 0 | 0 | 0 |  | 2020-12-31
WnK23-MaStRV-0 | Wind onshore |  | Verringerung auf null nach § 23 MaStRV, nicht fällig werdende Ansprüche der Förderung bei unterlassener Registrierung im MaStR |  | 0 | 0 | 0 |  | 2020-12-31
WrK23-MaStRV-0 | Wind Repowering |  | Verringerung auf null nach § 23 MaStRV, nicht fällig werdende Ansprüche der Förderung bei unterlassener Registrierung im MaStR |  | 0 | 0 | 0 |  | 2020-12-31
WfK23-MaStRV-0 | Wind offshore |  | Verringerung auf null nach § 23 MaStRV, nicht fällig werdende Ansprüche der Förderung bei unterlassener Registrierung im MaStR |  | 0 | 0 | 0 |  | 2020-12-31
SoK23-MaStRV-0 | Solar |  | Verringerung auf null nach § 23 MaStRV, nicht fällig werdende Ansprüche der Förderung bei unterlassener Registrierung im MaStR |  | 0 | 0 | 0 |  | 2020-12-31
SgK23-MaStRV-0 | Solar/Gebäude |  | Verringerung auf null nach § 23 MaStRV, nicht fällig werdende Ansprüche der Förderung bei unterlassener Registrierung im MaStR |  | 0 | 0 | 0 |  | 2020-12-31
SgK23MaStRVSV0 | Solar/Gebäude |  | Verringerung auf null nach § 23 MaStRV, nicht fällig werdende Ansprüche für vergüteten Selbstverbrauch nach § 33 Abs. 2 EEG 2009/2012 a.F. bei unterlassener Registrierung im MaStR | Selbstverbrauch | 0 | 0 | 0 |  | 2021-10-08
WaK23MSRV-FGAB | Wasser |  | Abzugsbetrag für Einspeisevergütung nach § 21 Abs. 1 EEG, die nach § 23 MaStRV nicht fällig geworden ist | [5 empty] | 2021-12-15
BiK23MSRV-FGAB | Biomasse |  | Abzugsbetrag für Einspeisevergütung nach § 21 Abs. 1 EEG, die nach § 23 MaStRV nicht fällig geworden ist | [5 empty] | 2021-12-15
GaK23MSRV-FGAB | Deponie-,Klär-,Grubengas |  | Abzugsbetrag für Einspeisevergütung nach § 21 Abs. 1 EEG, die nach § 23 MaStRV nicht fällig geworden ist | [5 empty] | 2021-12-15
DeK23MSRV-FGAB | Deponiegas |  | Abzugsbetrag für Einspeisevergütung nach § 21 Abs. 1 EEG, die nach § 23 MaStRV nicht fällig geworden ist | [5 empty] | 2021-12-15
KlK23MSRV-FGAB | Klärgas |  | Abzugsbetrag für Einspeisevergütung nach § 21 Abs. 1 EEG, die nach § 23 MaStRV nicht fällig geworden ist | [5 empty] | 2021-12-15
GrK23MSRV-FGAB | Grubengas |  | Abzugsbetrag für Einspeisevergütung nach § 21 Abs. 1 EEG, die nach § 23 MaStRV nicht fällig geworden ist | [5 empty] | 2021-12-15
GeK23MSRV-FGAB | Geothermie |  | Abzugsbetrag für Einspeisevergütung nach § 21 Abs. 1 EEG, die nach § 23 MaStRV nicht fällig geworden ist | [5 empty] | 2021-12-15
WiK23MSRV-FGAB | Wind |  | Abzugsbetrag für Einspeisevergütung nach § 21 Abs. 1 EEG, die nach § 23 MaStRV nicht fällig geworden ist | [5 empty] | 2021-12-15
WnK23MSRV-FGAB | Wind onshore |  | Abzugsbetrag für Einspeisevergütung nach § 21 Abs. 1 EEG, die nach § 23 MaStRV nicht fällig geworden ist | [5 empty] | 2021-12-15
WrK23MSRV-FGAB | Wind Repowering |  | Abzugsbetrag für Einspeisevergütung nach § 21 Abs. 1 EEG, die nach § 23 MaStRV nicht fällig geworden ist | [5 empty] | 2021-12-15
WfK23MSRV-FGAB | Wind offshore |  | Abzugsbetrag für Einspeisevergütung nach § 21 Abs. 1 EEG, die nach § 23 MaStRV nicht fällig geworden ist | [5 empty] | 2021-12-15
SoK23MSRV-FGAB | Solar |  | Abzugsbetrag für Einspeisevergütung nach § 21 Abs. 1 EEG, die nach § 23 MaStRV nicht fällig geworden ist | [5 empty] | 2021-12-15
SgK23MSRV-FGAB | Solar/Gebäude |  | Abzugsbetrag für Einspeisevergütung nach § 21 Abs. 1 EEG, die nach § 23 MaStRV nicht fällig geworden ist | [5 empty] | 2021-12-15
SgK23MSRV-SVAB | Solar/Gebäude |  | Abzugsbetrag für vergüteten Selbstverbrauch nach § 33 Abs. 2 EEG 2009/2012 a.F., der nach § 23 MaStRV nicht fällig geworden ist | Selbstverbrauch |  |  |  |  | 2021-12-15
SgK23MSRVMSZAB | Solar/Gebäude |  | Abzugsbetrag für Mieterstromzuschlag nach § 21 Abs. 3 EEG, der nach § 23 MaStRV nicht fällig geworden ist | Mieterstromzuschlag |  |  |  |  | 2021-12-15
WaK23MSRVMPMAB | Wasser |  | Abzugsbetrag für Marktprämie nach § 20 EEG, die nach § 23 MaStRV nicht fällig geworden ist | [5 empty] | 2021-12-15
BiK23MSRVMPMAB | Biomasse |  | Abzugsbetrag für Marktprämie nach § 20 EEG, die nach § 23 MaStRV nicht fällig geworden ist | [5 empty] | 2021-12-15
GaK23MSRVMPMAB | Deponie-,Klär-,Grubengas |  | Abzugsbetrag für Marktprämie nach § 20 EEG, die nach § 23 MaStRV nicht fällig geworden ist | [5 empty] | 2021-12-15
DeK23MSRVMPMAB | Deponiegas |  | Abzugsbetrag für Marktprämie nach § 20 EEG, die nach § 23 MaStRV nicht fällig geworden ist | [5 empty] | 2021-12-15
KlK23MSRVMPMAB | Klärgas |  | Abzugsbetrag für Marktprämie nach § 20 EEG, die nach § 23 MaStRV nicht fällig geworden ist | [5 empty] | 2021-12-15
GrK23MSRVMPMAB | Grubengas |  | Abzugsbetrag für Marktprämie nach § 20 EEG, die nach § 23 MaStRV nicht fällig geworden ist | [5 empty] | 2021-12-15
GeK23MSRVMPMAB | Geothermie |  | Abzugsbetrag für Marktprämie nach § 20 EEG, die nach § 23 MaStRV nicht fällig geworden ist | [5 empty] | 2021-12-15
WiK23MSRVMPMAB | Wind |  | Abzugsbetrag für Marktprämie nach § 20 EEG, die nach § 23 MaStRV nicht fällig geworden ist | [5 empty] | 2021-12-15
WnK23MSRVMPMAB | Wind onshore |  | Abzugsbetrag für Marktprämie nach § 20 EEG, die nach § 23 MaStRV nicht fällig geworden ist | [5 empty] | 2021-12-15
WrK23MSRVMPMAB | Wind Repowering |  | Abzugsbetrag für Marktprämie nach § 20 EEG, die nach § 23 MaStRV nicht fällig geworden ist | [5 empty] | 2021-12-15
WfK23MSRVMPMAB | Wind offshore |  | Abzugsbetrag für Marktprämie nach § 20 EEG, die nach § 23 MaStRV nicht fällig geworden ist | [5 empty] | 2021-12-15
SoK23MSRVMPMAB | Solar |  | Abzugsbetrag für Marktprämie nach § 20 EEG, die nach § 23 MaStRV nicht fällig geworden ist | [5 empty] | 2021-12-15
SgK23MSRVMPMAB | Solar/Gebäude |  | Abzugsbetrag für Marktprämie nach § 20 EEG, die nach § 23 MaStRV nicht fällig geworden ist | [5 empty] | 2021-12-15
BiK23MSRVFLZAB | Biomasse |  | Abzugsbetrag für Flexibilitätszuschlag nach § 50a EEG, der nach § 23 MaStRV nicht fällig geworden ist | [5 empty] | 2021-12-15
BiK23MSRVFLPAB | Biomasse |  | Abzugsbetrag für Flexibilitätsprämie nach § 50b EEG, die nach § 23 MaStRV nicht fällig geworden ist | [5 empty] | 2021-12-15
WaK23MSRV-FGNZ | Wasser |  | Nachträgliche Zahlung für Einspeisevergütung nach § 21 Abs. 1 EEG, die nach Registrierung im MaStRV fällig geworden ist | [5 empty] | 2021-12-15
BiK23MSRV-FGNZ | Biomasse |  | Nachträgliche Zahlung für Einspeisevergütung nach § 21 Abs. 1 EEG, die nach Registrierung im MaStRV fällig geworden ist | [5 empty] | 2021-12-15
GaK23MSRV-FGNZ | Deponie-,Klär-,Grubengas |  | Nachträgliche Zahlung für Einspeisevergütung nach § 21 Abs. 1 EEG, die nach Registrierung im MaStRV fällig geworden ist | [5 empty] | 2021-12-15
DeK23MSRV-FGNZ | Deponiegas |  | Nachträgliche Zahlung für Einspeisevergütung nach § 21 Abs. 1 EEG, die nach Registrierung im MaStRV fällig geworden ist | [5 empty] | 2021-12-15
KlK23MSRV-FGNZ | Klärgas |  | Nachträgliche Zahlung für Einspeisevergütung nach § 21 Abs. 1 EEG, die nach Registrierung im MaStRV fällig geworden ist | [5 empty] | 2021-12-15
GrK23MSRV-FGNZ | Grubengas |  | Nachträgliche Zahlung für Einspeisevergütung nach § 21 Abs. 1 EEG, die nach Registrierung im MaStRV fällig geworden ist | [5 empty] | 2021-12-15
GeK23MSRV-FGNZ | Geothermie |  | Nachträgliche Zahlung für Einspeisevergütung nach § 21 Abs. 1 EEG, die nach Registrierung im MaStRV fällig geworden ist | [5 empty] | 2021-12-15
WiK23MSRV-FGNZ | Wind |  | Nachträgliche Zahlung für Einspeisevergütung nach § 21 Abs. 1 EEG, die nach Registrierung im MaStRV fällig geworden ist | [5 empty] | 2021-12-15
WnK23MSRV-FGNZ | Wind onshore |  | Nachträgliche Zahlung für Einspeisevergütung nach § 21 Abs. 1 EEG, die nach Registrierung im MaStRV fällig geworden ist | [5 empty] | 2021-12-15
WrK23MSRV-FGNZ | Wind Repowering |  | Nachträgliche Zahlung für Einspeisevergütung nach § 21 Abs. 1 EEG, die nach Registrierung im MaStRV fällig geworden ist | [5 empty] | 2021-12-15
WfK23MSRV-FGNZ | Wind offshore |  | Nachträgliche Zahlung für Einspeisevergütung nach § 21 Abs. 1 EEG, die nach Registrierung im MaStRV fällig geworden ist | [5 empty] | 2021-12-15
SoK23MSRV-FGNZ | Solar |  | Nachträgliche Zahlung für Einspeisevergütung nach § 21 Abs. 1 EEG, die nach Registrierung im MaStRV fällig geworden ist | [5 empty] | 2021-12-15
SgK23MSRV-FGNZ | Solar/Gebäude |  | Nachträgliche Zahlung für Einspeisevergütung nach § 21 Abs. 1 EEG, die nach Registrierung im MaStRV fällig geworden ist | [5 empty] | 2021-12-15
SgK23MSRV-SVNZ | Solar/Gebäude |  | Nachträgliche Zahlung für vergüteten Selbstverbrauch nach § 33 Abs. 2 EEG 2009/2012 a.F., die nach Registrierung im MaStRV fällig geworden ist | Selbstverbrauch |  |  |  |  | 2021-12-15
SgK23MSRVMSZNZ | Solar/Gebäude |  | Nachträgliche Zahlung für Mieterstromzuschlag nach § 21 Abs. 3 EEG, die nach Registrierung im MaStRV fällig geworden ist | Mieterstromzuschlag |  |  |  |  | 2021-12-15
WaK23MSRVMPMNZ | Wasser |  | Nachträgliche Zahlung für Marktprämie nach § 20 EEG, die nach Registrierung im MaStRV fällig geworden ist | [5 empty] | 2021-12-15
BiK23MSRVMPMNZ | Biomasse |  | Nachträgliche Zahlung für Marktprämie nach § 20 EEG, die nach Registrierung im MaStRV fällig geworden ist | [5 empty] | 2021-12-15
GaK23MSRVMPMNZ | Deponie-,Klär-,Grubengas |  | Nachträgliche Zahlung für Marktprämie nach § 20 EEG, die nach Registrierung im MaStRV fällig geworden ist | [5 empty] | 2021-12-15
DeK23MSRVMPMNZ | Deponiegas |  | Nachträgliche Zahlung für Marktprämie nach § 20 EEG, die nach Registrierung im MaStRV fällig geworden ist | [5 empty] | 2021-12-15
KlK23MSRVMPMNZ | Klärgas |  | Nachträgliche Zahlung für Marktprämie nach § 20 EEG, die nach Registrierung im MaStRV fällig geworden ist | [5 empty] | 2021-12-15
GrK23MSRVMPMNZ | Grubengas |  | Nachträgliche Zahlung für Marktprämie nach § 20 EEG, die nach Registrierung im MaStRV fällig geworden ist | [5 empty] | 2021-12-15
GeK23MSRVMPMNZ | Geothermie |  | Nachträgliche Zahlung für Marktprämie nach § 20 EEG, die nach Registrierung im MaStRV fällig geworden ist | [5 empty] | 2021-12-15
WiK23MSRVMPMNZ | Wind |  | Nachträgliche Zahlung für Marktprämie nach § 20 EEG, die nach Registrierung im MaStRV fällig geworden ist | [5 empty] | 2021-12-15
WnK23MSRVMPMNZ | Wind onshore |  | Nachträgliche Zahlung für Marktprämie nach § 20 EEG, die nach Registrierung im MaStRV fällig geworden ist | [5 empty] | 2021-12-15
WrK23MSRVMPMNZ | Wind Repowering |  | Nachträgliche Zahlung für Marktprämie nach § 20 EEG, die nach Registrierung im MaStRV fällig geworden ist | [5 empty] | 2021-12-15
WfK23MSRVMPMNZ | Wind offshore |  | Nachträgliche Zahlung für Marktprämie nach § 20 EEG, die nach Registrierung im MaStRV fällig geworden ist | [5 empty] | 2021-12-15
SoK23MSRVMPMNZ | Solar |  | Nachträgliche Zahlung für Marktprämie nach § 20 EEG, die nach Registrierung im MaStRV fällig geworden ist | [5 empty] | 2021-12-15
SgK23MSRVMPMNZ | Solar/Gebäude |  | Nachträgliche Zahlung für Marktprämie nach § 20 EEG, die nach Registrierung im MaStRV fällig geworden ist | [5 empty] | 2021-12-15
BiK23MSRVFLZNZ | Biomasse |  | Nachträgliche Zahlung für Flexibilitätszuschlag nach § 50a EEG, die nach Registrierung im MaStRV fällig geworden ist | [5 empty] | 2021-12-15
BiK23MSRVFLPNZ | Biomasse |  | Nachträgliche Zahlung für Flexibilitätsprämie nach § 50b EEG, die nach Registrierung im MaStRV fällig geworden ist | [5 empty] | 2021-12-15
Note on F133: Modernisierung von Altanlagen Die um 0,2 ct/kWh höhere Einspeisevergütung ergibt sich aus § 100 Abs. 1 Nr. 6 EEG 2014, ist aber rechtlich umstritten. Es liegt vermutlich ein Fehler im EEG 2014 vor. Daher erfolgt die Angabe der Einspeisevergütung unter besonderem Vorbehalt. Es lassen sich keine rechtlichen Ansprüche daraus ableiten.
Note on F134: Modernisierung von Altanlagen Die um 0,2 ct/kWh höhere Einspeisevergütung ergibt sich aus § 100 Abs. 1 Nr. 6 EEG 2014, ist aber rechtlich umstritten. Es liegt vermutlich ein Fehler im EEG 2014 vor. Daher erfolgt die Angabe der Einspeisevergütung unter besonderem Vorbehalt. Es lassen sich keine rechtlichen Ansprüche daraus ableiten.
Note on F135: Modernisierung von Altanlagen Die um 0,2 ct/kWh höhere Einspeisevergütung ergibt sich aus § 100 Abs. 1 Nr. 6 EEG 2014, ist aber rechtlich umstritten. Es liegt vermutlich ein Fehler im EEG 2014 vor. Daher erfolgt die Angabe der Einspeisevergütung unter besonderem Vorbehalt. Es lassen sich keine rechtlichen Ansprüche daraus ableiten.
Note on F136: Modernisierung von Altanlagen Die um 0,2 ct/kWh höhere Einspeisevergütung ergibt sich aus § 100 Abs. 1 Nr. 6 EEG 2014, ist aber rechtlich umstritten. Es liegt vermutlich ein Fehler im EEG 2014 vor. Daher erfolgt die Angabe der Einspeisevergütung unter besonderem Vorbehalt. Es lassen sich keine rechtlichen Ansprüche daraus ableiten.
Note on F137: Modernisierung von Altanlagen Die um 0,2 ct/kWh höhere Einspeisevergütung ergibt sich aus § 100 Abs. 1 Nr. 6 EEG 2014, ist aber rechtlich umstritten. Es liegt vermutlich ein Fehler im EEG 2014 vor. Daher erfolgt die Angabe der Einspeisevergütung unter besonderem Vorbehalt. Es lassen sich keine rechtlichen Ansprüche daraus ableiten.
Note on F138: Modernisierung von Altanlagen Die um 0,2 ct/kWh höhere Einspeisevergütung ergibt sich aus § 100 Abs. 1 Nr. 6 EEG 2014, ist aber rechtlich umstritten. Es liegt vermutlich ein Fehler im EEG 2014 vor. Daher erfolgt die Angabe der Einspeisevergütung unter besonderem Vorbehalt. Es lassen sich keine rechtlichen Ansprüche daraus ableiten.
Note on F139: Modernisierung von Altanlagen Die um 0,2 ct/kWh höhere Einspeisevergütung ergibt sich aus § 100 Abs. 1 Nr. 6 EEG 2014, ist aber rechtlich umstritten. Es liegt vermutlich ein Fehler im EEG 2014 vor. Daher erfolgt die Angabe der Einspeisevergütung unter besonderem Vorbehalt. Es lassen sich keine rechtlichen Ansprüche daraus ableiten.
Note on F148: Modernisierung von Altanlagen Die um 0,2 ct/kWh höhere Einspeisevergütung ergibt sich aus § 100 Abs. 1 Nr. 6 EEG 2014, ist aber rechtlich umstritten. Es liegt vermutlich ein Fehler im EEG 2014 vor. Daher erfolgt die Angabe der Einspeisevergütung unter besonderem Vorbehalt. Es lassen sich keine rechtlichen Ansprüche daraus ableiten.
Note on F149: Modernisierung von Altanlagen Die um 0,2 ct/kWh höhere Einspeisevergütung ergibt sich aus § 100 Abs. 1 Nr. 6 EEG 2014, ist aber rechtlich umstritten. Es liegt vermutlich ein Fehler im EEG 2014 vor. Daher erfolgt die Angabe der Einspeisevergütung unter besonderem Vorbehalt. Es lassen sich keine rechtlichen Ansprüche daraus ableiten.
Note on F150: Modernisierung von Altanlagen Die um 0,2 ct/kWh höhere Einspeisevergütung ergibt sich aus § 100 Abs. 1 Nr. 6 EEG 2014, ist aber rechtlich umstritten. Es liegt vermutlich ein Fehler im EEG 2014 vor. Daher erfolgt die Angabe der Einspeisevergütung unter besonderem Vorbehalt. Es lassen sich keine rechtlichen Ansprüche daraus ableiten.
Note on F151: Modernisierung von Altanlagen Die um 0,2 ct/kWh höhere Einspeisevergütung ergibt sich aus § 100 Abs. 1 Nr. 6 EEG 2014, ist aber rechtlich umstritten. Es liegt vermutlich ein Fehler im EEG 2014 vor. Daher erfolgt die Angabe der Einspeisevergütung unter besonderem Vorbehalt. Es lassen sich keine rechtlichen Ansprüche daraus ableiten.
Note on F152: Modernisierung von Altanlagen Die um 0,2 ct/kWh höhere Einspeisevergütung ergibt sich aus § 100 Abs. 1 Nr. 6 EEG 2014, ist aber rechtlich umstritten. Es liegt vermutlich ein Fehler im EEG 2014 vor. Daher erfolgt die Angabe der Einspeisevergütung unter besonderem Vorbehalt. Es lassen sich keine rechtlichen Ansprüche daraus ableiten.
Note on F153: Modernisierung von Altanlagen Die um 0,2 ct/kWh höhere Einspeisevergütung ergibt sich aus § 100 Abs. 1 Nr. 6 EEG 2014, ist aber rechtlich umstritten. Es liegt vermutlich ein Fehler im EEG 2014 vor. Daher erfolgt die Angabe der Einspeisevergütung unter besonderem Vorbehalt. Es lassen sich keine rechtlichen Ansprüche daraus ableiten.
Note on F154: Modernisierung von Altanlagen Die um 0,2 ct/kWh höhere Einspeisevergütung ergibt sich aus § 100 Abs. 1 Nr. 6 EEG 2014, ist aber rechtlich umstritten. Es liegt vermutlich ein Fehler im EEG 2014 vor. Daher erfolgt die Angabe der Einspeisevergütung unter besonderem Vorbehalt. Es lassen sich keine rechtlichen Ansprüche daraus ableiten.
Note on F163: Modernisierung von Altanlagen Die um 0,2 ct/kWh höhere Einspeisevergütung ergibt sich aus § 100 Abs. 1 Nr. 6 EEG 2014, ist aber rechtlich umstritten. Es liegt vermutlich ein Fehler im EEG 2014 vor. Daher erfolgt die Angabe der Einspeisevergütung unter besonderem Vorbehalt. Es lassen sich keine rechtlichen Ansprüche daraus ableiten.
Note on F164: Modernisierung von Altanlagen Die um 0,2 ct/kWh höhere Einspeisevergütung ergibt sich aus § 100 Abs. 1 Nr. 6 EEG 2014, ist aber rechtlich umstritten. Es liegt vermutlich ein Fehler im EEG 2014 vor. Daher erfolgt die Angabe der Einspeisevergütung unter besonderem Vorbehalt. Es lassen sich keine rechtlichen Ansprüche daraus ableiten.
Note on F165: Modernisierung von Altanlagen Die um 0,2 ct/kWh höhere Einspeisevergütung ergibt sich aus § 100 Abs. 1 Nr. 6 EEG 2014, ist aber rechtlich umstritten. Es liegt vermutlich ein Fehler im EEG 2014 vor. Daher erfolgt die Angabe der Einspeisevergütung unter besonderem Vorbehalt. Es lassen sich keine rechtlichen Ansprüche daraus ableiten.
Note on F166: Modernisierung von Altanlagen Die um 0,2 ct/kWh höhere Einspeisevergütung ergibt sich aus § 100 Abs. 1 Nr. 6 EEG 2014, ist aber rechtlich umstritten. Es liegt vermutlich ein Fehler im EEG 2014 vor. Daher erfolgt die Angabe der Einspeisevergütung unter besonderem Vorbehalt. Es lassen sich keine rechtlichen Ansprüche daraus ableiten.
Note on F167: Modernisierung von Altanlagen Die um 0,2 ct/kWh höhere Einspeisevergütung ergibt sich aus § 100 Abs. 1 Nr. 6 EEG 2014, ist aber rechtlich umstritten. Es liegt vermutlich ein Fehler im EEG 2014 vor. Daher erfolgt die Angabe der Einspeisevergütung unter besonderem Vorbehalt. Es lassen sich keine rechtlichen Ansprüche daraus ableiten.
Note on F168: Modernisierung von Altanlagen Die um 0,2 ct/kWh höhere Einspeisevergütung ergibt sich aus § 100 Abs. 1 Nr. 6 EEG 2014, ist aber rechtlich umstritten. Es liegt vermutlich ein Fehler im EEG 2014 vor. Daher erfolgt die Angabe der Einspeisevergütung unter besonderem Vorbehalt. Es lassen sich keine rechtlichen Ansprüche daraus ableiten.
Note on F169: Modernisierung von Altanlagen Die um 0,2 ct/kWh höhere Einspeisevergütung ergibt sich aus § 100 Abs. 1 Nr. 6 EEG 2014, ist aber rechtlich umstritten. Es liegt vermutlich ein Fehler im EEG 2014 vor. Daher erfolgt die Angabe der Einspeisevergütung unter besonderem Vorbehalt. Es lassen sich keine rechtlichen Ansprüche daraus ableiten.
Note on P293: KWK-Bonus nach Anlage 3 EEG 2009 erstmals in den Jahren 2013 und später Bitte beachten Sie die Hinweise zu Beginn der Biomasse-Kategorien weiter oben in dieser Tabelle.
Note on P294: Anforderungen an KWK-Bonus nach Anlage 3 EEG 2009 bereits vor dem 01.01.2009 erfüllt (§ 66 Abs. 1 Nr. 3 Satz 3 EEG 2009) Bonus ist begrenzt bis 500 kW.
Note on Q294: KWK-Bonus nach Anlage 3 EEG 2009 erstmals 2009 erfüllt (§ 66 Abs. 1 Nr.3 Satz 1 EEG 2009)
Note on R294: KWK-Bonus nach Anlage 3 EEG 2009 erstmals 2010 erfüllt (§ 66 Abs. 1 Nr.3 Satz 1 EEG 2009)
Note on S294: KWK-Bonus nach Anlage 3 EEG 2009 erstmals 2011 erfüllt (§ 66 Abs. 1 Nr.3 Satz 1 EEG 2009)
Note on T294: KWK-Bonus nach Anlage 3 EEG 2009 erstmals 2012 erfüllt (§ 66 Abs. 1 Nr.3 Satz 1 EEG 2009) KWK-Bonus nach Anlage 3 EEG 2009 erstmals in den Jahren 2013 und später erfüllt Bitte beachten Sie die Hinweise zu Beginn der Biomasse-Kategorien weiter oben in dieser Tabelle.
Note on U294: BDEW: § 66 (1) Nr. 4a EEG 2009
Note on V294: BDEW: § 27 Abs. 4 S.1 Nr.2 EEG 2009 i.V.m. Anl. 2 Pkt. VI Nr. 1a (1) entspricht § 8 Abs. 2 Satz 1 EEG 2004
Note on W294: BDEW: § 27 Abs. 4 S.1 Nr.2 EEG 2009 i.V.m. Anl. 2 Pkt. VI Nr. 1a (2) entspricht § 8 Abs. 2 Satz 1 EEG 2004
Note on X294: BDEW: § 27 Abs. 4 S.1 Nr.2 EEG 2009 i.V.m. Anl. 2 Pkt. VI Nr. 1b entspricht § 8 Abs. 2 Satz 2 EEG 2004 (Bonusregel a3)
Note on Y294: BDEW: § 27 Abs. 4 S.1 Nr.2 EEG 2009 i.V.m. Anl. 2 Pkt. VI Nr. 2a
Note on Z294: BDEW: § 27 Abs. 4 S.1 Nr.2 EEG 2009 i.V.m. Anl. 2 Pkt. VI Nr. 2b (1)
Note on AA294: BDEW: § 27 Abs. 4 S.1 Nr.2 EEG 2009 i.V.m. Anl. 2 Pkt. VI Nr. 2b (2)
Note on AB294: BDEW: § 27 Abs. 4 S.1 Nr.2 EEG 2009 i.V.m. Anl. 2 Pkt. VI Nr. 2c
Note on AC294: BDEW: § 27 Abs. 4 S.1 Nr.2 EEG 2009 i.V.m. Anl. 2 Pkt. VI Nr. 2b (1) und Nr. 2c
Note on AD294: BDEW: § 27 Abs. 4 S.1 Nr.2 EEG 2009 i.V.m. Anl. 2 Pkt. VI Nr. 2b (2) und Nr. 2c
Note on X295: BDEW: Holzverbrennungs-Bonus für Bestandsanlagen (IB bis 2008) weiterhin mit "a3" bezeichnet; für IB-Jahre ab 2009 als "ah" bezeichnet
Note on D675: Voraussetzungen siehe § 66 Abs. 1 Nr. 5 EEG 2009
Note on D676: Voraussetzungen siehe § 66 Abs. 1 Nr. 5 EEG 2009
Note on D677: Voraussetzungen siehe § 66 Abs. 1 Nr. 5 EEG 2009
Note on D678: Voraussetzungen siehe § 66 Abs. 1 Nr. 5 EEG 2009
Note on D679: Voraussetzungen siehe § 66 Abs. 1 Nr. 5 EEG 2009
Note on P701: KWK-Bonus nach Anlage 3 EEG 2009 erstmals in den Jahren 2013 und später Bitte beachten Sie die Hinweise zu Beginn der Biomasse-Kategorien weiter oben in dieser Tabelle.
Note on P702: Anforderungen an KWK-Bonus nach Anlage 3 EEG 2009 bereits vor dem 01.01.2009 erfüllt (§ 66 Abs. 1 Nr. 3 Satz 3 EEG 2009) Bonus ist begrenzt bis 500 kW.
Note on Q702: KWK-Bonus nach Anlage 3 EEG 2009 erstmals 2009 erfüllt (§ 66 Abs. 1 Nr.3 Satz 1 EEG 2009)
Note on R702: KWK-Bonus nach Anlage 3 EEG 2009 erstmals 2010 erfüllt (§ 66 Abs. 1 Nr.3 Satz 1 EEG 2009)
Note on S702: KWK-Bonus nach Anlage 3 EEG 2009 erstmals 2011 erfüllt (§ 66 Abs. 1 Nr.3 Satz 1 EEG 2009)
Note on T702: KWK-Bonus nach Anlage 3 EEG 2009 erstmals 2012 erfüllt (§ 66 Abs. 1 Nr.3 Satz 1 EEG 2009) KWK-Bonus nach Anlage 3 EEG 2009 erstmals in den Jahren 2013 und später erfüllt Bitte beachten Sie die Hinweise zu Beginn der Biomasse-Kategorien weiter oben in dieser Tabelle.
Note on U702: BDEW: § 66 (1) Nr. 4a EEG 2009
Note on V702: BDEW: § 27 Abs. 4 S.1 Nr.2 EEG 2009 i.V.m. Anl. 2 Pkt. VI Nr. 1a (1) entspricht § 8 Abs. 2 Satz 1 EEG 2004
Note on W702: BDEW: § 27 Abs. 4 S.1 Nr.2 EEG 2009 i.V.m. Anl. 2 Pkt. VI Nr. 1a (2) entspricht § 8 Abs. 2 Satz 1 EEG 2004
Note on X702: BDEW: § 27 Abs. 4 S.1 Nr.2 EEG 2009 i.V.m. Anl. 2 Pkt. VI Nr. 1b entspricht § 8 Abs. 2 Satz 2 EEG 2004 (Bonusregel a3)
Note on Y702: BDEW: § 27 Abs. 4 S.1 Nr.2 EEG 2009 i.V.m. Anl. 2 Pkt. VI Nr. 2a
Note on Z702: BDEW: § 27 Abs. 4 S.1 Nr.2 EEG 2009 i.V.m. Anl. 2 Pkt. VI Nr. 2b (1)
Note on AA702: BDEW: § 27 Abs. 4 S.1 Nr.2 EEG 2009 i.V.m. Anl. 2 Pkt. VI Nr. 2b (2)
Note on AB702: BDEW: § 27 Abs. 4 S.1 Nr.2 EEG 2009 i.V.m. Anl. 2 Pkt. VI Nr. 2c
Note on AC702: BDEW: § 27 Abs. 4 S.1 Nr.2 EEG 2009 i.V.m. Anl. 2 Pkt. VI Nr. 2b (1) und Nr. 2c
Note on AD702: BDEW: § 27 Abs. 4 S.1 Nr.2 EEG 2009 i.V.m. Anl. 2 Pkt. VI Nr. 2b (2) und Nr. 2c
Note on X703: BDEW: Holzverbrennungs-Bonus für Bestandsanlagen (IB bis 2008) weiterhin mit "a3" bezeichnet; für IB-Jahre ab 2009 als "ah" bezeichnet
Note on P1125: KWK-Bonus nach Anlage 3 EEG 2009 erstmals in den Jahren 2013 und später Bitte beachten Sie die Hinweise zu Beginn der Biomasse-Kategorien weiter oben in dieser Tabelle.
Note on P1126: Anforderungen an KWK-Bonus nach Anlage 3 EEG 2009 bereits vor dem 01.01.2009 erfüllt (§ 66 Abs. 1 Nr. 3 Satz 3 EEG 2009) Bonus ist begrenzt bis 500 kW.
Note on Q1126: KWK-Bonus nach Anlage 3 EEG 2009 erstmals 2009 erfüllt (§ 66 Abs. 1 Nr.3 Satz 1 EEG 2009)
Note on R1126: KWK-Bonus nach Anlage 3 EEG 2009 erstmals 2010 erfüllt (§ 66 Abs. 1 Nr.3 Satz 1 EEG 2009)
Note on S1126: KWK-Bonus nach Anlage 3 EEG 2009 erstmals 2011 erfüllt (§ 66 Abs. 1 Nr.3 Satz 1 EEG 2009)
Note on T1126: KWK-Bonus nach Anlage 3 EEG 2009 erstmals 2012 erfüllt (§ 66 Abs. 1 Nr.3 Satz 1 EEG 2009) KWK-Bonus nach Anlage 3 EEG 2009 erstmals in den Jahren 2013 und später erfüllt Bitte beachten Sie die Hinweise zu Beginn der Biomasse-Kategorien weiter oben in dieser Tabelle.
Note on U1126: BDEW: § 66 (1) Nr. 4a EEG 2009
Note on V1126: BDEW: § 27 Abs. 4 S.1 Nr.2 EEG 2009 i.V.m. Anl. 2 Pkt. VI Nr. 1a (1) entspricht § 8 Abs. 2 Satz 1 EEG 2004
Note on W1126: BDEW: § 27 Abs. 4 S.1 Nr.2 EEG 2009 i.V.m. Anl. 2 Pkt. VI Nr. 1a (2) entspricht § 8 Abs. 2 Satz 1 EEG 2004
Note on X1126: BDEW: § 27 Abs. 4 S.1 Nr.2 EEG 2009 i.V.m. Anl. 2 Pkt. VI Nr. 1b entspricht § 8 Abs. 2 Satz 2 EEG 2004 (Bonusregel a3)
Note on Y1126: BDEW: § 27 Abs. 4 S.1 Nr.2 EEG 2009 i.V.m. Anl. 2 Pkt. VI Nr. 2a
Note on Z1126: BDEW: § 27 Abs. 4 S.1 Nr.2 EEG 2009 i.V.m. Anl. 2 Pkt. VI Nr. 2b (1)
Note on AA1126: BDEW: § 27 Abs. 4 S.1 Nr.2 EEG 2009 i.V.m. Anl. 2 Pkt. VI Nr. 2b (2)
Note on AB1126: BDEW: § 27 Abs. 4 S.1 Nr.2 EEG 2009 i.V.m. Anl. 2 Pkt. VI Nr. 2c
Note on AC1126: BDEW: § 27 Abs. 4 S.1 Nr.2 EEG 2009 i.V.m. Anl. 2 Pkt. VI Nr. 2b (1) und Nr. 2c
Note on AD1126: BDEW: § 27 Abs. 4 S.1 Nr.2 EEG 2009 i.V.m. Anl. 2 Pkt. VI Nr. 2b (2) und Nr. 2c
Note on X1127: BDEW: Holzverbrennungs-Bonus für Bestandsanlagen (IB bis 2008) weiterhin mit "a3" bezeichnet; für IB-Jahre ab 2009 als "ah" bezeichnet
Note on P1556: KWK-Bonus nach Anlage 3 EEG 2009 erstmals in den Jahren 2013 und später Bitte beachten Sie die Hinweise zu Beginn der Biomasse-Kategorien weiter oben in dieser Tabelle.
Note on P1557: Anforderungen an KWK-Bonus nach Anlage 3 EEG 2009 bereits vor dem 01.01.2009 erfüllt (§ 66 Abs. 1 Nr. 3 Satz 3 EEG 2009) Bonus ist begrenzt bis 500 kW.
Note on Q1557: KWK-Bonus nach Anlage 3 EEG 2009 erstmals 2009 erfüllt (§ 66 Abs. 1 Nr.3 Satz 1 EEG 2009)
Note on R1557: KWK-Bonus nach Anlage 3 EEG 2009 erstmals 2010 erfüllt (§ 66 Abs. 1 Nr.3 Satz 1 EEG 2009)
Note on S1557: KWK-Bonus nach Anlage 3 EEG 2009 erstmals 2011 erfüllt (§ 66 Abs. 1 Nr.3 Satz 1 EEG 2009)
Note on T1557: KWK-Bonus nach Anlage 3 EEG 2009 erstmals 2012 erfüllt (§ 66 Abs. 1 Nr.3 Satz 1 EEG 2009) KWK-Bonus nach Anlage 3 EEG 2009 erstmals in den Jahren 2013 und später erfüllt Bitte beachten Sie die Hinweise zu Beginn der Biomasse-Kategorien weiter oben in dieser Tabelle.
Note on U1557: BDEW: § 66 (1) Nr. 4a EEG 2009
Note on V1557: BDEW: § 27 Abs. 4 S.1 Nr.2 EEG 2009 i.V.m. Anl. 2 Pkt. VI Nr. 1a (1) entspricht § 8 Abs. 2 Satz 1 EEG 2004
Note on W1557: BDEW: § 27 Abs. 4 S.1 Nr.2 EEG 2009 i.V.m. Anl. 2 Pkt. VI Nr. 1a (2) entspricht § 8 Abs. 2 Satz 1 EEG 2004
Note on X1557: BDEW: § 27 Abs. 4 S.1 Nr.2 EEG 2009 i.V.m. Anl. 2 Pkt. VI Nr. 1b entspricht § 8 Abs. 2 Satz 2 EEG 2004 (Bonusregel a3)
Note on Y1557: BDEW: § 27 Abs. 4 S.1 Nr.2 EEG 2009 i.V.m. Anl. 2 Pkt. VI Nr. 2a
Note on Z1557: BDEW: § 27 Abs. 4 S.1 Nr.2 EEG 2009 i.V.m. Anl. 2 Pkt. VI Nr. 2b (1)
Note on AA1557: BDEW: § 27 Abs. 4 S.1 Nr.2 EEG 2009 i.V.m. Anl. 2 Pkt. VI Nr. 2b (2)
Note on AB1557: BDEW: § 27 Abs. 4 S.1 Nr.2 EEG 2009 i.V.m. Anl. 2 Pkt. VI Nr. 2c
Note on AC1557: BDEW: § 27 Abs. 4 S.1 Nr.2 EEG 2009 i.V.m. Anl. 2 Pkt. VI Nr. 2b (1) und Nr. 2c
Note on AD1557: BDEW: § 27 Abs. 4 S.1 Nr.2 EEG 2009 i.V.m. Anl. 2 Pkt. VI Nr. 2b (2) und Nr. 2c
Note on X1558: BDEW: Holzverbrennungs-Bonus für Bestandsanlagen (IB bis 2008) weiterhin mit "a3" bezeichnet; für IB-Jahre ab 2009 als "ah" bezeichnet
Note on P1985: KWK-Bonus nach Anlage 3 EEG 2009 erstmals in den Jahren 2013 und später Bitte beachten Sie die Hinweise zu Beginn der Biomasse-Kategorien weiter oben in dieser Tabelle.
Note on P1986: Anforderungen an KWK-Bonus nach Anlage 3 EEG 2009 bereits vor dem 01.01.2009 erfüllt (§ 66 Abs. 1 Nr. 3 Satz 3 EEG 2009) Bonus ist begrenzt bis 500 kW.
Note on Q1986: KWK-Bonus nach Anlage 3 EEG 2009 erstmals 2009 erfüllt (§ 66 Abs. 1 Nr.3 Satz 1 EEG 2009)
Note on R1986: KWK-Bonus nach Anlage 3 EEG 2009 erstmals 2010 erfüllt (§ 66 Abs. 1 Nr.3 Satz 1 EEG 2009)
Note on S1986: KWK-Bonus nach Anlage 3 EEG 2009 erstmals 2011 erfüllt (§ 66 Abs. 1 Nr.3 Satz 1 EEG 2009)
Note on T1986: KWK-Bonus nach Anlage 3 EEG 2009 erstmals 2012 erfüllt (§ 66 Abs. 1 Nr.3 Satz 1 EEG 2009) KWK-Bonus nach Anlage 3 EEG 2009 erstmals in den Jahren 2013 und später erfüllt Bitte beachten Sie die Hinweise zu Beginn der Biomasse-Kategorien weiter oben in dieser Tabelle.
Note on U1986: BDEW: § 66 (1) Nr. 4a EEG 2009
Note on V1986: BDEW: § 27 Abs. 4 S.1 Nr.2 EEG 2009 i.V.m. Anl. 2 Pkt. VI Nr. 1a (1) entspricht § 8 Abs. 2 Satz 1 EEG 2004
Note on W1986: BDEW: § 27 Abs. 4 S.1 Nr.2 EEG 2009 i.V.m. Anl. 2 Pkt. VI Nr. 1a (2) entspricht § 8 Abs. 2 Satz 1 EEG 2004
Note on X1986: BDEW: § 27 Abs. 4 S.1 Nr.2 EEG 2009 i.V.m. Anl. 2 Pkt. VI Nr. 1b entspricht § 8 Abs. 2 Satz 2 EEG 2004 (Bonusregel a3)
Note on Y1986: BDEW: § 27 Abs. 4 S.1 Nr.2 EEG 2009 i.V.m. Anl. 2 Pkt. VI Nr. 2a
Note on Z1986: BDEW: § 27 Abs. 4 S.1 Nr.2 EEG 2009 i.V.m. Anl. 2 Pkt. VI Nr. 2b (1)
Note on AA1986: BDEW: § 27 Abs. 4 S.1 Nr.2 EEG 2009 i.V.m. Anl. 2 Pkt. VI Nr. 2b (2)
Note on AB1986: BDEW: § 27 Abs. 4 S.1 Nr.2 EEG 2009 i.V.m. Anl. 2 Pkt. VI Nr. 2c
Note on AC1986: BDEW: § 27 Abs. 4 S.1 Nr.2 EEG 2009 i.V.m. Anl. 2 Pkt. VI Nr. 2b (1) und Nr. 2c
Note on AD1986: BDEW: § 27 Abs. 4 S.1 Nr.2 EEG 2009 i.V.m. Anl. 2 Pkt. VI Nr. 2b (2) und Nr. 2c
Note on X1987: BDEW: Holzverbrennungs-Bonus für Bestandsanlagen (IB bis 2008) weiterhin mit "a3" bezeichnet; für IB-Jahre ab 2009 als "ah" bezeichnet
Note on R2396: BDEW: § 27 (5) EEG 2009
Note on S2396: BDEW: § 27 Abs. 4 S.1 Nr.2 EEG 2009 i.V.m. Anl. 2 Pkt. VI Nr. 1a (1) entspricht § 8 Abs. 2 Satz 1 EEG 2004
Note on T2396: BDEW: § 27 Abs. 4 S.1 Nr.2 EEG 2009 i.V.m. Anl. 2 Pkt. VI Nr. 1a (2) entspricht § 8 Abs. 2 Satz 1 EEG 2004
Note on U2396: BDEW: § 27 Abs. 4 S.1 Nr.2 EEG 2009 i.V.m. Anl. 2 Pkt. VI Nr. 1b entspricht § 8 Abs. 2 Satz 2 EEG 2004 (Bonusregel a3)
Note on V2396: BDEW: § 27 Abs. 4 S.1 Nr.2 EEG 2009 i.V.m. Anl. 2 Pkt. VI Nr. 2a
Note on W2396: BDEW: § 27 Abs. 4 S.1 Nr.2 EEG 2009 i.V.m. Anl. 2 Pkt. VI Nr. 2b (1)
Note on X2396: BDEW: § 27 Abs. 4 S.1 Nr.2 EEG 2009 i.V.m. Anl. 2 Pkt. VI Nr. 2b (2)
Note on Y2396: BDEW: § 27 Abs. 4 S.1 Nr.2 EEG 2009 i.V.m. Anl. 2 Pkt. VI Nr. 2c
Note on Z2396: BDEW: § 27 Abs. 4 S.1 Nr.2 EEG 2009 i.V.m. Anl. 2 Pkt. VI Nr. 2b (1) und Nr. 2c
Note on AA2396: BDEW: § 27 Abs. 4 S.1 Nr.2 EEG 2009 i.V.m. Anl. 2 Pkt. VI Nr. 2b (2) und Nr. 2c
Note on AB2396: BDEW: § 27 Abs. 4 S.1 Nr.1 EEG 2009 i.V.m. Anl. 1 Pkt. I Nr. 2a
Note on AC2396: BDEW: § 27 Abs. 4 S.1 Nr.1 EEG 2009 i.V.m. Anl. 1 Pkt. I Nr. 2b
Note on AD2396: BDEW: § 27 Abs. 4 S.1 Nr.1 EEG 2009 i.V.m. Anl. 1 Pkt. II Nr. 2; Nachfolgeregelung zu § 8 Abs. 4 EEG 2004 (Bonusregel b)
Note on R2619: BDEW: § 27 (5) EEG 2009
Note on S2619: BDEW: § 27 Abs. 4 S.1 Nr.2 EEG 2009 i.V.m. Anl. 2 Pkt. VI Nr. 1a (1) entspricht § 8 Abs. 2 Satz 1 EEG 2004
Note on T2619: BDEW: § 27 Abs. 4 S.1 Nr.2 EEG 2009 i.V.m. Anl. 2 Pkt. VI Nr. 1a (2) entspricht § 8 Abs. 2 Satz 1 EEG 2004
Note on U2619: BDEW: § 27 Abs. 4 S.1 Nr.2 EEG 2009 i.V.m. Anl. 2 Pkt. VI Nr. 1b entspricht § 8 Abs. 2 Satz 2 EEG 2004 (Bonusregel a3)
Note on V2619: BDEW: § 27 Abs. 4 S.1 Nr.2 EEG 2009 i.V.m. Anl. 2 Pkt. VI Nr. 2a
Note on W2619: BDEW: § 27 Abs. 4 S.1 Nr.2 EEG 2009 i.V.m. Anl. 2 Pkt. VI Nr. 2b (1)
Note on X2619: BDEW: § 27 Abs. 4 S.1 Nr.2 EEG 2009 i.V.m. Anl. 2 Pkt. VI Nr. 2b (2)
Note on Y2619: BDEW: § 27 Abs. 4 S.1 Nr.2 EEG 2009 i.V.m. Anl. 2 Pkt. VI Nr. 2c
Note on Z2619: BDEW: § 27 Abs. 4 S.1 Nr.2 EEG 2009 i.V.m. Anl. 2 Pkt. VI Nr. 2b (1) und Nr. 2c
Note on AA2619: BDEW: § 27 Abs. 4 S.1 Nr.2 EEG 2009 i.V.m. Anl. 2 Pkt. VI Nr. 2b (2) und Nr. 2c
Note on AB2619: BDEW: § 27 Abs. 4 S.1 Nr.1 EEG 2009 i.V.m. Anl. 1 Pkt. I Nr. 2a
Note on AC2619: BDEW: § 27 Abs. 4 S.1 Nr.1 EEG 2009 i.V.m. Anl. 1 Pkt. I Nr. 2b
Note on AD2619: BDEW: § 27 Abs. 4 S.1 Nr.1 EEG 2009 i.V.m. Anl. 1 Pkt. II Nr. 2; Nachfolgeregelung zu § 8 Abs. 4 EEG 2004 (Bonusregel b)
Note on R2842: BDEW: § 27 (5) EEG 2009
Note on S2842: BDEW: § 27 Abs. 4 S.1 Nr.2 EEG 2009 i.V.m. Anl. 2 Pkt. VI Nr. 1a (1) entspricht § 8 Abs. 2 Satz 1 EEG 2004
Note on T2842: BDEW: § 27 Abs. 4 S.1 Nr.2 EEG 2009 i.V.m. Anl. 2 Pkt. VI Nr. 1a (2) entspricht § 8 Abs. 2 Satz 1 EEG 2004
Note on U2842: BDEW: § 27 Abs. 4 S.1 Nr.2 EEG 2009 i.V.m. Anl. 2 Pkt. VI Nr. 1b entspricht § 8 Abs. 2 Satz 2 EEG 2004 (Bonusregel a3)
Note on V2842: BDEW: § 27 Abs. 4 S.1 Nr.2 EEG 2009 i.V.m. Anl. 2 Pkt. VI Nr. 2a
Note on W2842: BDEW: § 27 Abs. 4 S.1 Nr.2 EEG 2009 i.V.m. Anl. 2 Pkt. VI Nr. 2b (1)
Note on X2842: BDEW: § 27 Abs. 4 S.1 Nr.2 EEG 2009 i.V.m. Anl. 2 Pkt. VI Nr. 2b (2)
Note on Y2842: BDEW: § 27 Abs. 4 S.1 Nr.2 EEG 2009 i.V.m. Anl. 2 Pkt. VI Nr. 2c
Note on Z2842: BDEW: § 27 Abs. 4 S.1 Nr.2 EEG 2009 i.V.m. Anl. 2 Pkt. VI Nr. 2b (1) und Nr. 2c
Note on AA2842: BDEW: § 27 Abs. 4 S.1 Nr.2 EEG 2009 i.V.m. Anl. 2 Pkt. VI Nr. 2b (2) und Nr. 2c
Note on AB2842: BDEW: § 27 Abs. 4 S.1 Nr.1 EEG 2009 i.V.m. Anl. 1 Pkt. I Nr. 2a
Note on AC2842: BDEW: § 27 Abs. 4 S.1 Nr.1 EEG 2009 i.V.m. Anl. 1 Pkt. I Nr. 2b
Note on AD2842: BDEW: § 27 Abs. 4 S.1 Nr.1 EEG 2009 i.V.m. Anl. 1 Pkt. II Nr. 2; Nachfolgeregelung zu § 8 Abs. 4 EEG 2004 (Bonusregel b)
Note on R3067: BDEW: § 27 (5) EEG 2009
Note on S3067: BDEW: § 27 Abs. 4 S.1 Nr.2 EEG 2009 i.V.m. Anl. 2 Pkt. VI Nr. 1a (1) entspricht § 8 Abs. 2 Satz 1 EEG 2004
Note on T3067: BDEW: § 27 Abs. 4 S.1 Nr.2 EEG 2009 i.V.m. Anl. 2 Pkt. VI Nr. 1a (2) entspricht § 8 Abs. 2 Satz 1 EEG 2004
Note on U3067: BDEW: § 27 Abs. 4 S.1 Nr.2 EEG 2009 i.V.m. Anl. 2 Pkt. VI Nr. 1b entspricht § 8 Abs. 2 Satz 2 EEG 2004 (Bonusregel a3)
Note on V3067: BDEW: § 27 Abs. 4 S.1 Nr.2 EEG 2009 i.V.m. Anl. 2 Pkt. VI Nr. 2a
Note on W3067: BDEW: § 27 Abs. 4 S.1 Nr.2 EEG 2009 i.V.m. Anl. 2 Pkt. VI Nr. 2b (1)
Note on X3067: BDEW: § 27 Abs. 4 S.1 Nr.2 EEG 2009 i.V.m. Anl. 2 Pkt. VI Nr. 2b (2)
Note on Y3067: BDEW: § 27 Abs. 4 S.1 Nr.2 EEG 2009 i.V.m. Anl. 2 Pkt. VI Nr. 2c
Note on Z3067: BDEW: § 27 Abs. 4 S.1 Nr.2 EEG 2009 i.V.m. Anl. 2 Pkt. VI Nr. 2b (1) und Nr. 2c
Note on AA3067: BDEW: § 27 Abs. 4 S.1 Nr.2 EEG 2009 i.V.m. Anl. 2 Pkt. VI Nr. 2b (2) und Nr. 2c
Note on AB3067: BDEW: § 27 Abs. 4 S.1 Nr.1 EEG 2009 i.V.m. Anl. 1 Pkt. I Nr. 2a
Note on AC3067: BDEW: § 27 Abs. 4 S.1 Nr.1 EEG 2009 i.V.m. Anl. 1 Pkt. I Nr. 2b
Note on AD3067: BDEW: § 27 Abs. 4 S.1 Nr.1 EEG 2009 i.V.m. Anl. 1 Pkt. II Nr. 2; Nachfolgeregelung zu § 8 Abs. 4 EEG 2004 (Bonusregel b)
Note on R3102: Rinde und Waldrestholz: Für Rinde und Waldrestholz beträgt der Bonus abweichend zu § 27 Abs. 2 Nr. 1 Buchstaben b und c die Vergütung von 750 bis 5000 kW Bemessungsleistung nur 2,50 ct/kWh.
Note on R3181: Rinde und Waldrestholz: Für Rinde und Waldrestholz beträgt der Bonus abweichend zu § 27 Abs. 2 Nr. 1 Buchstaben b und c die Vergütung von 750 bis 5000 kW Bemessungsleistung nur 2,50 ct/kWh.
Note on R3260: Rinde und Waldrestholz: Für Rinde und Waldrestholz beträgt der Bonus abweichend zu § 27 Abs. 2 Nr. 1 Buchstaben b und c die Vergütung von 750 bis 5000 kW Bemessungsleistung nur 2,50 ct/kWh.
Note on O3652: BDEW: § 24 Abs. 3 EEG 2009 i.V.m. Anl. 1 Pkt. I Nr. 2a
Note on P3652: BDEW: § 24 Abs. 3 EEG 2009 i.V.m. Anl. 1 Pkt. I Nr. 2b
Note on Q3652: BDEW: § 24 Abs. 3 EEG 2009 i.V.m. Anl. 1 Pkt. II Nr. 2
Note on O3751: BDEW: § 25 Abs. 3 EEG 2009 i.V.m. Anl. 1 Pkt. I Nr. 2a
Note on P3751: BDEW: § 25 Abs. 3 EEG 2009 i.V.m. Anl. 1 Pkt. I Nr. 2b
Note on Q3751: BDEW: § 25 Abs. 3 EEG 2009 i.V.m. Anl. 1 Pkt. II Nr. 2
Note on O3850: BDEW: § 26 Abs. 3 EEG 2009 i.V.m. Anl. 1 Pkt. I Nr. 2a
Note on P3850: BDEW: § 26 Abs. 3 EEG 2009 i.V.m. Anl. 1 Pkt. I Nr. 2b
Note on Q3850: BDEW: § 26 Abs. 3 EEG 2009 i.V.m. Anl. 1 Pkt. II Nr. 2
Note on P3935: BDEW: § 28 Abs. 2 EEG 2009
Note on Q3935: BDEW: § 28 Abs. 3 EEG 2009
Note on P3998: BDEW: § 28 Abs. 2 EEG 2009
Note on Q3998: BDEW: § 28 Abs. 3 EEG 2009
Note on O4021: BDEW: § 28 Abs. 2 EEG 2012
Note on O4090: BDEW: § 29 Abs. 2 S.4 EEG 2009
Note on P4090: BDEW: § 30 EEG 2009
Note on O4107: BDEW: § 29 Abs. 2 S.4 EEG 2009
Note on P4107: BDEW: § 30 EEG 2009
Note on F4193: Die anlagenindividuelle Einspeisevergütung berechnet sich aus dem nach § 36h Abs. 1 EEG anlagenindividuell ermittelten anzulegenden Wert unter Berücksichtigung von § 53 EEG.
Note on G4193: Der hier angegebene anzulegende Wert gilt für den Referenzstandort bei einer Inbetriebnahme der Anlage im Jahr 2019. Er wurde von der BNetzA gemäß § 46b Abs. 2 EEG ermittelt und veröffentlicht. Der anlagenindividuelle anzulegende Wert wird nach § 36h Abs. 1 EEG anhand des Gütefaktors der individuellen Anlage ermittelt und gemäß § 36h Abs. 2 bis 4 EEG zu bestimmten Stichtagen anhand des tatsächlichen Standortertrags anzupassen.
Note on H4193: Die anlagenindividuelle Ausfallvergütung berechnet sich aus dem nach § 36h Abs. 1 EEG anlagenindividuell ermittelten anzulegenden Wert unter Berücksichtigung von § 53 EEG.
Note on F4195: Die anlagenindividuelle Einspeisevergütung berechnet sich aus dem nach § 36h Abs. 1 EEG anlagenindividuell ermittelten anzulegenden Wert unter Berücksichtigung von § 53 EEG.
Note on G4195: Der hier angegebene anzulegende Wert gilt für den Referenzstandort bei einer Inbetriebnahme der Anlage im Jahr 2020. Er wurde von der BNetzA gemäß § 46b Abs. 2 EEG ermittelt und veröffentlicht. Der anlagenindividuelle anzulegende Wert wird nach § 36h Abs. 1 EEG anhand des Gütefaktors der individuellen Anlage ermittelt und gemäß § 36h Abs. 2 bis 4 EEG zu bestimmten Stichtagen anhand des tatsächlichen Standortertrags anzupassen.
Note on H4195: Die anlagenindividuelle Ausfallvergütung berechnet sich aus dem nach § 36h Abs. 1 EEG anlagenindividuell ermittelten anzulegenden Wert unter Berücksichtigung von § 53 EEG.
Note on F4197: Die anlagenindividuelle Einspeisevergütung berechnet sich aus dem nach § 36h Abs. 1 EEG anlagenindividuell ermittelten anzulegenden Wert unter Berücksichtigung von § 53 EEG.
Note on G4197: Der hier angegebene anzulegende Wert gilt für den Referenzstandort bei einer Inbetriebnahme der Anlage im Jahr 2021. Er wurde von der BNetzA gemäß § 46 Abs. 2 EEG 2021 ermittelt und veröffentlicht. Der anlagenindividuelle anzulegende Wert wird nach § 36h Abs. 1 EEG anhand des Gütefaktors der individuellen Anlage ermittelt und gemäß § 36h Abs. 2 bis 4 EEG 2021 zu bestimmten Stichtagen anhand des tatsächlichen Standortertrags anzupassen.
Note on H4197: Die anlagenindividuelle Ausfallvergütung berechnet sich aus dem nach § 36h Abs. 1 EEG anlagenindividuell ermittelten anzulegenden Wert unter Berücksichtigung von § 53 EEG.
Note on F4199: Die anlagenindividuelle Einspeisevergütung berechnet sich aus dem nach § 36h Abs. 1 EEG anlagenindividuell ermittelten anzulegenden Wert unter Berücksichtigung von § 53 EEG.
Note on G4199: Der hier angegebene anzulegende Wert gilt für den Referenzstandort bei einer Inbetriebnahme der Anlage im Jahr 2022. Er wurde von der BNetzA gemäß § 46 Abs. 2 EEG 2021 ermittelt und veröffentlicht. Der anlagenindividuelle anzulegende Wert wird nach § 36h Abs. 1 EEG anhand des Gütefaktors der individuellen Anlage ermittelt und gemäß § 36h Abs. 2 bis 4 EEG 2021 zu bestimmten Stichtagen anhand des tatsächlichen Standortertrags anzupassen.
Note on H4199: Die anlagenindividuelle Ausfallvergütung berechnet sich aus dem nach § 36h Abs. 1 EEG anlagenindividuell ermittelten anzulegenden Wert unter Berücksichtigung von § 53 EEG.
Note on F4201: Die anlagenindividuelle Einspeisevergütung berechnet sich aus dem nach § 36h Abs. 1 EEG anlagenindividuell ermittelten anzulegenden Wert unter Berücksichtigung von § 53 EEG.
Note on G4201: Der hier angegebene anzulegende Wert gilt für den Referenzstandort bei einer Inbetriebnahme der Anlage im Jahr 2023. Er wurde von der BNetzA gemäß § 46 Abs. 2 EEG 2021 ermittelt und veröffentlicht. Der anlagenindividuelle anzulegende Wert wird nach § 36h Abs. 1 EEG anhand des Gütefaktors der individuellen Anlage ermittelt und gemäß § 36h Abs. 2 bis 4 EEG 2023 zu bestimmten Stichtagen anhand des tatsächlichen Standortertrags anzupassen.
Note on H4201: Die anlagenindividuelle Ausfallvergütung berechnet sich aus dem nach § 36h Abs. 1 EEG anlagenindividuell ermittelten anzulegenden Wert unter Berücksichtigung von § 53 EEG.
Note on F4203: Die anlagenindividuelle Einspeisevergütung berechnet sich aus dem nach § 36h Abs. 1 EEG anlagenindividuell ermittelten anzulegenden Wert unter Berücksichtigung von § 53 EEG.
Note on G4203: Der hier angegebene anzulegende Wert gilt für den Referenzstandort bei einer Inbetriebnahme der Anlage im Jahr 2024. Er wurde von der BNetzA gemäß § 46 Abs. 2 EEG 2021 ermittelt und veröffentlicht. Der anlagenindividuelle anzulegende Wert wird nach § 36h Abs. 1 EEG anhand des Gütefaktors der individuellen Anlage ermittelt und gemäß § 36h Abs. 2 bis 4 EEG 2023 zu bestimmten Stichtagen anhand des tatsächlichen Standortertrags anzupassen.
Note on H4203: Die anlagenindividuelle Ausfallvergütung berechnet sich aus dem nach § 36h Abs. 1 EEG anlagenindividuell ermittelten anzulegenden Wert unter Berücksichtigung von § 53 EEG.
Note on O4207: BDEW: § 29 Abs. 2 S.4 EEG 2009
Note on P4207: BDEW: § 30 EEG 2009
Note on O4224: BDEW: § 29 Abs. 2 S.4 EEG 2009
Note on P4224: BDEW: § 30 EEG 2009
Note on E4524: Hinweis: Die nach § 33 Abs. 2 EEG 2009 selbst verbrauchte Strommenge ist in dieser Kategorie mit positivem Vorzeichen zu erfassen
Note on H4524: Es ist bislang nicht juristisch analysiert, wie hoch die Selbstverbrauchsvergütung einer PV-Anlage in der Ausfallvermarktung ist.
Note on E4525: Hinweis: Die nach § 33 Abs. 2 EEG 2009 selbst verbrauchte Strommenge ist in dieser Kategorie mit negativem Vorzeichen zu erfassen
Note on H4525: Es ist bislang nicht juristisch analysiert, wie hoch die Selbstverbrauchsvergütung einer PV-Anlage in der Ausfallvermarktung ist.
Note on E4531: Hinweis: Die nach § 33 Abs. 2 EEG 2009 selbst verbrauchte Strommenge ist in dieser Kategorie mit positivem Vorzeichen zu erfassen
Note on H4531: Es ist bislang nicht juristisch analysiert, wie hoch die Selbstverbrauchsvergütung einer PV-Anlage in der Ausfallvermarktung ist.
Note on E4532: Hinweis: Die nach § 33 Abs. 2 EEG 2009 selbst verbrauchte Strommenge ist in dieser Kategorie mit negativem Vorzeichen zu erfassen
Note on H4532: Es ist bislang nicht juristisch analysiert, wie hoch die Selbstverbrauchsvergütung einer PV-Anlage in der Ausfallvermarktung ist.
Note on E4538: Hinweis: Die nach § 33 Abs. 2 EEG 2009 selbst verbrauchte Strommenge ist in dieser Kategorie mit positivem Vorzeichen zu erfassen.
Note on H4538: Es ist bislang nicht juristisch analysiert, wie hoch die Selbstverbrauchsvergütung einer PV-Anlage in der Ausfallvermarktung ist.
Note on E4539: Hinweis: Die nach § 33 Abs. 2 Nr. 1 EEG 2009 selbst verbrauchte Strommenge ist in dieser Kategorie mit negativem Vorzeichen zu erfassen, und zwar maximal bis zur Höhe von 30 % der im selben Jahr von der Anlage erzeugten Strommenge.
Note on H4539: Es ist bislang nicht juristisch analysiert, wie hoch die Selbstverbrauchsvergütung einer PV-Anlage in der Ausfallvermarktung ist.
Note on E4540: Hinweis: Die nach § 33 Abs. 2 Nr. 2 EEG 2009 selbst verbrauchte Strommenge, die 30 % der im selben Jahr von der Anlage erzeugten Strommenge übersteigt, ist in dieser Kategorie mit negativem Vorzeichen zu erfassen.
Note on H4540: Es ist bislang nicht juristisch analysiert, wie hoch die Selbstverbrauchsvergütung einer PV-Anlage in der Ausfallvermarktung ist.
Note on E4541: Hinweis: Die nach § 33 Abs. 2 EEG 2009 selbst verbrauchte Strommenge ist in dieser Kategorie mit positivem Vorzeichen zu erfassen.
Note on H4541: Es ist bislang nicht juristisch analysiert, wie hoch die Selbstverbrauchsvergütung einer PV-Anlage in der Ausfallvermarktung ist.
Note on E4542: Hinweis: Die nach § 33 Abs. 2 Nr. 1 EEG 2009 selbst verbrauchte Strommenge ist in dieser Kategorie mit negativem Vorzeichen zu erfassen, und zwar maximal bis zur Höhe von 30 % der im selben Jahr von der Anlage erzeugten Strommenge.
Note on H4542: Es ist bislang nicht juristisch analysiert, wie hoch die Selbstverbrauchsvergütung einer PV-Anlage in der Ausfallvermarktung ist.
Note on E4543: Hinweis: Die nach § 33 Abs. 2 Nr. 2 EEG 2009 selbst verbrauchte Strommenge, die 30 % der im selben Jahr von der Anlage erzeugten Strommenge übersteigt, ist in dieser Kategorie mit negativem Vorzeichen zu erfassen.
Note on H4543: Es ist bislang nicht juristisch analysiert, wie hoch die Selbstverbrauchsvergütung einer PV-Anlage in der Ausfallvermarktung ist.
Note on E4544: Hinweis: Die nach § 33 Abs. 2 EEG 2009 selbst verbrauchte Strommenge ist in dieser Kategorie mit positivem Vorzeichen zu erfassen.
Note on H4544: Es ist bislang nicht juristisch analysiert, wie hoch die Selbstverbrauchsvergütung einer PV-Anlage in der Ausfallvermarktung ist.
Note on E4545: Hinweis: Die nach § 33 Abs. 2 Nr. 1 EEG 2009 selbst verbrauchte Strommenge ist in dieser Kategorie mit negativem Vorzeichen zu erfassen, und zwar maximal bis zur Höhe von 30 % der im selben Jahr von der Anlage erzeugten Strommenge.
Note on H4545: Es ist bislang nicht juristisch analysiert, wie hoch die Selbstverbrauchsvergütung einer PV-Anlage in der Ausfallvermarktung ist.
Note on E4546: Hinweis: Die nach § 33 Abs. 2 Nr. 2 EEG 2009 selbst verbrauchte Strommenge, die 30 % der im selben Jahr von der Anlage erzeugten Strommenge übersteigt, ist in dieser Kategorie mit negativem Vorzeichen zu erfassen.
Note on H4546: Es ist bislang nicht juristisch analysiert, wie hoch die Selbstverbrauchsvergütung einer PV-Anlage in der Ausfallvermarktung ist.
Note on E4552: Hinweis: Die nach § 33 Abs. 2 EEG 2009 selbst verbrauchte Strommenge ist in dieser Kategorie mit positivem Vorzeichen zu erfassen.
Note on H4552: Es ist bislang nicht juristisch analysiert, wie hoch die Selbstverbrauchsvergütung einer PV-Anlage in der Ausfallvermarktung ist.
Note on E4553: Hinweis: Die nach § 33 Abs. 2 Nr. 1 EEG 2009 selbst verbrauchte Strommenge ist in dieser Kategorie mit negativem Vorzeichen zu erfassen, und zwar maximal bis zur Höhe von 30 % der im selben Jahr von der Anlage erzeugten Strommenge.
Note on H4553: Es ist bislang nicht juristisch analysiert, wie hoch die Selbstverbrauchsvergütung einer PV-Anlage in der Ausfallvermarktung ist.
Note on E4554: Hinweis: Die nach § 33 Abs. 2 Nr. 2 EEG 2009 selbst verbrauchte Strommenge, die 30 % der im selben Jahr von der Anlage erzeugten Strommenge übersteigt, ist in dieser Kategorie mit negativem Vorzeichen zu erfassen.
Note on H4554: Es ist bislang nicht juristisch analysiert, wie hoch die Selbstverbrauchsvergütung einer PV-Anlage in der Ausfallvermarktung ist.
Note on E4555: Hinweis: Die nach § 33 Abs. 2 EEG 2009 selbst verbrauchte Strommenge ist in dieser Kategorie mit positivem Vorzeichen zu erfassen.
Note on H4555: Es ist bislang nicht juristisch analysiert, wie hoch die Selbstverbrauchsvergütung einer PV-Anlage in der Ausfallvermarktung ist.
Note on E4556: Hinweis: Die nach § 33 Abs. 2 Nr. 1 EEG 2009 selbst verbrauchte Strommenge ist in dieser Kategorie mit negativem Vorzeichen zu erfassen, und zwar maximal bis zur Höhe von 30 % der im selben Jahr von der Anlage erzeugten Strommenge.
Note on H4556: Es ist bislang nicht juristisch analysiert, wie hoch die Selbstverbrauchsvergütung einer PV-Anlage in der Ausfallvermarktung ist.
Note on E4557: Hinweis: Die nach § 33 Abs. 2 Nr. 2 EEG 2009 selbst verbrauchte Strommenge, die 30 % der im selben Jahr von der Anlage erzeugten Strommenge übersteigt, ist in dieser Kategorie mit negativem Vorzeichen zu erfassen.
Note on H4557: Es ist bislang nicht juristisch analysiert, wie hoch die Selbstverbrauchsvergütung einer PV-Anlage in der Ausfallvermarktung ist.
Note on E4558: Hinweis: Die nach § 33 Abs. 2 EEG 2009 selbst verbrauchte Strommenge ist in dieser Kategorie mit positivem Vorzeichen zu erfassen.
Note on H4558: Es ist bislang nicht juristisch analysiert, wie hoch die Selbstverbrauchsvergütung einer PV-Anlage in der Ausfallvermarktung ist.
Note on E4559: Hinweis: Die nach § 33 Abs. 2 Nr. 1 EEG 2009 selbst verbrauchte Strommenge ist in dieser Kategorie mit negativem Vorzeichen zu erfassen, und zwar maximal bis zur Höhe von 30 % der im selben Jahr von der Anlage erzeugten Strommenge.
Note on H4559: Es ist bislang nicht juristisch analysiert, wie hoch die Selbstverbrauchsvergütung einer PV-Anlage in der Ausfallvermarktung ist.
Note on E4560: Hinweis: Die nach § 33 Abs. 2 Nr. 2 EEG 2009 selbst verbrauchte Strommenge, die 30 % der im selben Jahr von der Anlage erzeugten Strommenge übersteigt, ist in dieser Kategorie mit negativem Vorzeichen zu erfassen.
Note on H4560: Es ist bislang nicht juristisch analysiert, wie hoch die Selbstverbrauchsvergütung einer PV-Anlage in der Ausfallvermarktung ist.
Note on E4566: Hinweis: Die nach § 33 Abs. 2 EEG 2009 selbst verbrauchte Strommenge ist in dieser Kategorie mit positivem Vorzeichen zu erfassen.
Note on H4566: Es ist bislang nicht juristisch analysiert, wie hoch die Selbstverbrauchsvergütung einer PV-Anlage in der Ausfallvermarktung ist.
Note on E4567: Hinweis: Die nach § 33 Abs. 2 Nr. 1 EEG 2009 selbst verbrauchte Strommenge ist in dieser Kategorie mit negativem Vorzeichen zu erfassen, und zwar maximal bis zur Höhe von 30 % der im selben Jahr von der Anlage erzeugten Strommenge.
Note on H4567: Es ist bislang nicht juristisch analysiert, wie hoch die Selbstverbrauchsvergütung einer PV-Anlage in der Ausfallvermarktung ist.
Note on E4568: Hinweis: Die nach § 33 Abs. 2 Nr. 2 EEG 2009 selbst verbrauchte Strommenge, die 30 % der im selben Jahr von der Anlage erzeugten Strommenge übersteigt, ist in dieser Kategorie mit negativem Vorzeichen zu erfassen.
Note on H4568: Es ist bislang nicht juristisch analysiert, wie hoch die Selbstverbrauchsvergütung einer PV-Anlage in der Ausfallvermarktung ist.
Note on E4569: Hinweis: Die nach § 33 Abs. 2 EEG 2009 selbst verbrauchte Strommenge ist in dieser Kategorie mit positivem Vorzeichen zu erfassen.
Note on H4569: Es ist bislang nicht juristisch analysiert, wie hoch die Selbstverbrauchsvergütung einer PV-Anlage in der Ausfallvermarktung ist.
Note on E4570: Hinweis: Die nach § 33 Abs. 2 Nr. 1 EEG 2009 selbst verbrauchte Strommenge ist in dieser Kategorie mit negativem Vorzeichen zu erfassen, und zwar maximal bis zur Höhe von 30 % der im selben Jahr von der Anlage erzeugten Strommenge.
Note on H4570: Es ist bislang nicht juristisch analysiert, wie hoch die Selbstverbrauchsvergütung einer PV-Anlage in der Ausfallvermarktung ist.
Note on E4571: Hinweis: Die nach § 33 Abs. 2 Nr. 2 EEG 2009 selbst verbrauchte Strommenge, die 30 % der im selben Jahr von der Anlage erzeugten Strommenge übersteigt, ist in dieser Kategorie mit negativem Vorzeichen zu erfassen.
Note on H4571: Es ist bislang nicht juristisch analysiert, wie hoch die Selbstverbrauchsvergütung einer PV-Anlage in der Ausfallvermarktung ist.
Note on E4572: Hinweis: Die nach § 33 Abs. 2 EEG 2009 selbst verbrauchte Strommenge ist in dieser Kategorie mit positivem Vorzeichen zu erfassen.
Note on H4572: Es ist bislang nicht juristisch analysiert, wie hoch die Selbstverbrauchsvergütung einer PV-Anlage in der Ausfallvermarktung ist.
Note on E4573: Hinweis: Die nach § 33 Abs. 2 Nr. 1 EEG 2009 selbst verbrauchte Strommenge ist in dieser Kategorie mit negativem Vorzeichen zu erfassen, und zwar maximal bis zur Höhe von 30 % der im selben Jahr von der Anlage erzeugten Strommenge.
Note on H4573: Es ist bislang nicht juristisch analysiert, wie hoch die Selbstverbrauchsvergütung einer PV-Anlage in der Ausfallvermarktung ist.
Note on E4574: Hinweis: Die nach § 33 Abs. 2 Nr. 2 EEG 2009 selbst verbrauchte Strommenge, die 30 % der im selben Jahr von der Anlage erzeugten Strommenge übersteigt, ist in dieser Kategorie mit negativem Vorzeichen zu erfassen.
Note on H4574: Es ist bislang nicht juristisch analysiert, wie hoch die Selbstverbrauchsvergütung einer PV-Anlage in der Ausfallvermarktung ist.
Note on E4580: Hinweis: Die nach § 33 Abs. 2 EEG 2009 selbst verbrauchte Strommenge ist in dieser Kategorie mit positivem Vorzeichen zu erfassen.
Note on H4580: Es ist bislang nicht juristisch analysiert, wie hoch die Selbstverbrauchsvergütung einer PV-Anlage in der Ausfallvermarktung ist.
Note on E4581: Hinweis: Die nach § 33 Abs. 2 Nr. 1 EEG 2009 selbst verbrauchte Strommenge ist in dieser Kategorie mit negativem Vorzeichen zu erfassen, und zwar maximal bis zur Höhe von 30 % der im selben Jahr von der Anlage erzeugten Strommenge.
Note on H4581: Es ist bislang nicht juristisch analysiert, wie hoch die Selbstverbrauchsvergütung einer PV-Anlage in der Ausfallvermarktung ist.
Note on E4582: Hinweis: Die nach § 33 Abs. 2 Nr. 2 EEG 2009 selbst verbrauchte Strommenge, die 30 % der im selben Jahr von der Anlage erzeugten Strommenge übersteigt, ist in dieser Kategorie mit negativem Vorzeichen zu erfassen.
Note on H4582: Es ist bislang nicht juristisch analysiert, wie hoch die Selbstverbrauchsvergütung einer PV-Anlage in der Ausfallvermarktung ist.
Note on E4583: Hinweis: Die nach § 33 Abs. 2 EEG 2009 selbst verbrauchte Strommenge ist in dieser Kategorie mit positivem Vorzeichen zu erfassen.
Note on H4583: Es ist bislang nicht juristisch analysiert, wie hoch die Selbstverbrauchsvergütung einer PV-Anlage in der Ausfallvermarktung ist.
Note on E4584: Hinweis: Die nach § 33 Abs. 2 Nr. 1 EEG 2009 selbst verbrauchte Strommenge ist in dieser Kategorie mit negativem Vorzeichen zu erfassen, und zwar maximal bis zur Höhe von 30 % der im selben Jahr von der Anlage erzeugten Strommenge.
Note on H4584: Es ist bislang nicht juristisch analysiert, wie hoch die Selbstverbrauchsvergütung einer PV-Anlage in der Ausfallvermarktung ist.
Note on E4585: Hinweis: Die nach § 33 Abs. 2 Nr. 2 EEG 2009 selbst verbrauchte Strommenge, die 30 % der im selben Jahr von der Anlage erzeugten Strommenge übersteigt, ist in dieser Kategorie mit negativem Vorzeichen zu erfassen.
Note on H4585: Es ist bislang nicht juristisch analysiert, wie hoch die Selbstverbrauchsvergütung einer PV-Anlage in der Ausfallvermarktung ist.
Note on E4586: Hinweis: Die nach § 33 Abs. 2 EEG 2009 selbst verbrauchte Strommenge ist in dieser Kategorie mit positivem Vorzeichen zu erfassen.
Note on H4586: Es ist bislang nicht juristisch analysiert, wie hoch die Selbstverbrauchsvergütung einer PV-Anlage in der Ausfallvermarktung ist.
Note on E4587: Hinweis: Die nach § 33 Abs. 2 Nr. 1 EEG 2009 selbst verbrauchte Strommenge ist in dieser Kategorie mit negativem Vorzeichen zu erfassen, und zwar maximal bis zur Höhe von 30 % der im selben Jahr von der Anlage erzeugten Strommenge.
Note on H4587: Es ist bislang nicht juristisch analysiert, wie hoch die Selbstverbrauchsvergütung einer PV-Anlage in der Ausfallvermarktung ist.
Note on E4588: Hinweis: Die nach § 33 Abs. 2 Nr. 2 EEG 2009 selbst verbrauchte Strommenge, die 30 % der im selben Jahr von der Anlage erzeugten Strommenge übersteigt, ist in dieser Kategorie mit negativem Vorzeichen zu erfassen.
Note on H4588: Es ist bislang nicht juristisch analysiert, wie hoch die Selbstverbrauchsvergütung einer PV-Anlage in der Ausfallvermarktung ist.
Note on E4594: Hinweis: Die nach § 33 Abs. 2 EEG 2009 selbst verbrauchte Strommenge ist in dieser Kategorie mit positivem Vorzeichen zu erfassen.
Note on H4594: Es ist bislang nicht juristisch analysiert, wie hoch die Selbstverbrauchsvergütung einer PV-Anlage in der Ausfallvermarktung ist.
Note on E4595: Hinweis: Die nach § 33 Abs. 2 Nr. 1 EEG 2009 selbst verbrauchte Strommenge ist in dieser Kategorie mit negativem Vorzeichen zu erfassen, und zwar maximal bis zur Höhe von 30 % der im selben Jahr von der Anlage erzeugten Strommenge.
Note on H4595: Es ist bislang nicht juristisch analysiert, wie hoch die Selbstverbrauchsvergütung einer PV-Anlage in der Ausfallvermarktung ist.
Note on E4596: Hinweis: Die nach § 33 Abs. 2 Nr. 2 EEG 2009 selbst verbrauchte Strommenge, die 30 % der im selben Jahr von der Anlage erzeugten Strommenge übersteigt, ist in dieser Kategorie mit negativem Vorzeichen zu erfassen.
Note on H4596: Es ist bislang nicht juristisch analysiert, wie hoch die Selbstverbrauchsvergütung einer PV-Anlage in der Ausfallvermarktung ist.
Note on E4597: Hinweis: Die nach § 33 Abs. 2 EEG 2009 selbst verbrauchte Strommenge ist in dieser Kategorie mit positivem Vorzeichen zu erfassen.
Note on H4597: Es ist bislang nicht juristisch analysiert, wie hoch die Selbstverbrauchsvergütung einer PV-Anlage in der Ausfallvermarktung ist.
Note on E4598: Hinweis: Die nach § 33 Abs. 2 Nr. 1 EEG 2009 selbst verbrauchte Strommenge ist in dieser Kategorie mit negativem Vorzeichen zu erfassen, und zwar maximal bis zur Höhe von 30 % der im selben Jahr von der Anlage erzeugten Strommenge.
Note on H4598: Es ist bislang nicht juristisch analysiert, wie hoch die Selbstverbrauchsvergütung einer PV-Anlage in der Ausfallvermarktung ist.
Note on E4599: Hinweis: Die nach § 33 Abs. 2 Nr. 2 EEG 2009 selbst verbrauchte Strommenge, die 30 % der im selben Jahr von der Anlage erzeugten Strommenge übersteigt, ist in dieser Kategorie mit negativem Vorzeichen zu erfassen.
Note on H4599: Es ist bislang nicht juristisch analysiert, wie hoch die Selbstverbrauchsvergütung einer PV-Anlage in der Ausfallvermarktung ist.
Note on E4600: Hinweis: Die nach § 33 Abs. 2 EEG 2009 selbst verbrauchte Strommenge ist in dieser Kategorie mit positivem Vorzeichen zu erfassen.
Note on H4600: Es ist bislang nicht juristisch analysiert, wie hoch die Selbstverbrauchsvergütung einer PV-Anlage in der Ausfallvermarktung ist.
Note on E4601: Hinweis: Die nach § 33 Abs. 2 Nr. 1 EEG 2009 selbst verbrauchte Strommenge ist in dieser Kategorie mit negativem Vorzeichen zu erfassen, und zwar maximal bis zur Höhe von 30 % der im selben Jahr von der Anlage erzeugten Strommenge.
Note on H4601: Es ist bislang nicht juristisch analysiert, wie hoch die Selbstverbrauchsvergütung einer PV-Anlage in der Ausfallvermarktung ist.
Note on E4602: Hinweis: Die nach § 33 Abs. 2 Nr. 2 EEG 2009 selbst verbrauchte Strommenge, die 30 % der im selben Jahr von der Anlage erzeugten Strommenge übersteigt, ist in dieser Kategorie mit negativem Vorzeichen zu erfassen.
Note on H4602: Es ist bislang nicht juristisch analysiert, wie hoch die Selbstverbrauchsvergütung einer PV-Anlage in der Ausfallvermarktung ist.
Note on I4858: Nach § 100 Abs. 7 Satz 2 EEG 2017 durfte der Mieterstromzuschlag erst nach der beihilferechtlichen Genehmigung durch die EU-Kommission gewährt werden. Diese Genehmigung wurde am 20.11.2017 erteilt. Es unterliegt noch einer juristischen Überprüfung, ob der Mieterstromzuschlag rückwirkend ausgezahlt werden kann oder nur für Strommengen, die nach dem 20.11.2017 an Mieter geliefert worden ist.
Note on I4859: Nach § 100 Abs. 7 Satz 2 EEG 2017 durfte der Mieterstromzuschlag erst nach der beihilferechtlichen Genehmigung durch die EU-Kommission gewährt werden. Diese Genehmigung wurde am 20.11.2017 erteilt. Es unterliegt noch einer juristischen Überprüfung, ob der Mieterstromzuschlag rückwirkend ausgezahlt werden kann oder nur für Strommengen, die nach dem 20.11.2017 an Mieter geliefert worden ist.
Note on I4860: Nach § 100 Abs. 7 Satz 2 EEG 2017 durfte der Mieterstromzuschlag erst nach der beihilferechtlichen Genehmigung durch die EU-Kommission gewährt werden. Diese Genehmigung wurde am 20.11.2017 erteilt. Es unterliegt noch einer juristischen Überprüfung, ob der Mieterstromzuschlag rückwirkend ausgezahlt werden kann oder nur für Strommengen, die nach dem 20.11.2017 an Mieter geliefert worden ist.
Note on I4861: Nach § 100 Abs. 7 Satz 2 EEG 2017 durfte der Mieterstromzuschlag erst nach der beihilferechtlichen Genehmigung durch die EU-Kommission gewährt werden. Diese Genehmigung wurde am 20.11.2017 erteilt. Es unterliegt noch einer juristischen Überprüfung, ob der Mieterstromzuschlag rückwirkend ausgezahlt werden kann oder nur für Strommengen, die nach dem 20.11.2017 an Mieter geliefert worden ist.
Note on I4862: Nach § 100 Abs. 7 Satz 2 EEG 2017 durfte der Mieterstromzuschlag erst nach der beihilferechtlichen Genehmigung durch die EU-Kommission gewährt werden. Diese Genehmigung wurde am 20.11.2017 erteilt. Es unterliegt noch einer juristischen Überprüfung, ob der Mieterstromzuschlag rückwirkend ausgezahlt werden kann oder nur für Strommengen, die nach dem 20.11.2017 an Mieter geliefert worden ist.
Note on I4863: Nach § 100 Abs. 7 Satz 2 EEG 2017 durfte der Mieterstromzuschlag erst nach der beihilferechtlichen Genehmigung durch die EU-Kommission gewährt werden. Diese Genehmigung wurde am 20.11.2017 erteilt. Es unterliegt noch einer juristischen Überprüfung, ob der Mieterstromzuschlag rückwirkend ausgezahlt werden kann oder nur für Strommengen, die nach dem 20.11.2017 an Mieter geliefert worden ist.
Note on I4864: Nach § 100 Abs. 7 Satz 2 EEG 2017 durfte der Mieterstromzuschlag erst nach der beihilferechtlichen Genehmigung durch die EU-Kommission gewährt werden. Diese Genehmigung wurde am 20.11.2017 erteilt. Es unterliegt noch einer juristischen Überprüfung, ob der Mieterstromzuschlag rückwirkend ausgezahlt werden kann oder nur für Strommengen, die nach dem 20.11.2017 an Mieter geliefert worden ist.
Note on I4865: Nach § 100 Abs. 7 Satz 2 EEG 2017 durfte der Mieterstromzuschlag erst nach der beihilferechtlichen Genehmigung durch die EU-Kommission gewährt werden. Diese Genehmigung wurde am 20.11.2017 erteilt. Es unterliegt noch einer juristischen Überprüfung, ob der Mieterstromzuschlag rückwirkend ausgezahlt werden kann oder nur für Strommengen, die nach dem 20.11.2017 an Mieter geliefert worden ist.
Note on I4866: Nach § 100 Abs. 7 Satz 2 EEG 2017 durfte der Mieterstromzuschlag erst nach der beihilferechtlichen Genehmigung durch die EU-Kommission gewährt werden. Diese Genehmigung wurde am 20.11.2017 erteilt. Es unterliegt noch einer juristischen Überprüfung, ob der Mieterstromzuschlag rückwirkend ausgezahlt werden kann oder nur für Strommengen, die nach dem 20.11.2017 an Mieter geliefert worden ist.
Note on I4867: Nach § 100 Abs. 7 Satz 2 EEG 2017 durfte der Mieterstromzuschlag erst nach der beihilferechtlichen Genehmigung durch die EU-Kommission gewährt werden. Diese Genehmigung wurde am 20.11.2017 erteilt. Es unterliegt noch einer juristischen Überprüfung, ob der Mieterstromzuschlag rückwirkend ausgezahlt werden kann oder nur für Strommengen, die nach dem 20.11.2017 an Mieter geliefert worden ist.
Note on I4868: Nach § 100 Abs. 7 Satz 2 EEG 2017 durfte der Mieterstromzuschlag erst nach der beihilferechtlichen Genehmigung durch die EU-Kommission gewährt werden. Diese Genehmigung wurde am 20.11.2017 erteilt. Es unterliegt noch einer juristischen Überprüfung, ob der Mieterstromzuschlag rückwirkend ausgezahlt werden kann oder nur für Strommengen, die nach dem 20.11.2017 an Mieter geliefert worden ist.
Note on I4869: Nach § 100 Abs. 7 Satz 2 EEG 2017 durfte der Mieterstromzuschlag erst nach der beihilferechtlichen Genehmigung durch die EU-Kommission gewährt werden. Diese Genehmigung wurde am 20.11.2017 erteilt. Es unterliegt noch einer juristischen Überprüfung, ob der Mieterstromzuschlag rückwirkend ausgezahlt werden kann oder nur für Strommengen, die nach dem 20.11.2017 an Mieter geliefert worden ist.
Note on I4870: Nach § 100 Abs. 7 Satz 2 EEG 2017 durfte der Mieterstromzuschlag erst nach der beihilferechtlichen Genehmigung durch die EU-Kommission gewährt werden. Diese Genehmigung wurde am 20.11.2017 erteilt. Es unterliegt noch einer juristischen Überprüfung, ob der Mieterstromzuschlag rückwirkend ausgezahlt werden kann oder nur für Strommengen, die nach dem 20.11.2017 an Mieter geliefert worden ist.
Note on I4871: Nach § 100 Abs. 7 Satz 2 EEG 2017 durfte der Mieterstromzuschlag erst nach der beihilferechtlichen Genehmigung durch die EU-Kommission gewährt werden. Diese Genehmigung wurde am 20.11.2017 erteilt. Es unterliegt noch einer juristischen Überprüfung, ob der Mieterstromzuschlag rückwirkend ausgezahlt werden kann oder nur für Strommengen, die nach dem 20.11.2017 an Mieter geliefert worden ist.
Note on I4872: Nach § 100 Abs. 7 Satz 2 EEG 2017 durfte der Mieterstromzuschlag erst nach der beihilferechtlichen Genehmigung durch die EU-Kommission gewährt werden. Diese Genehmigung wurde am 20.11.2017 erteilt. Es unterliegt noch einer juristischen Überprüfung, ob der Mieterstromzuschlag rückwirkend ausgezahlt werden kann oder nur für Strommengen, die nach dem 20.11.2017 an Mieter geliefert worden ist.
Note on R4915: Lipinski Sven (50HzT MC-C): Festlegung der anzulegenden Werte im Rahmen des Energiesammelgesetzes zur Neufassung des § 48 Abs. 2 Nr. 3 EEG
Note on I4916: Änderung durch Artikel 5 Nr. 15 Buchstabe c NABEG 2.0
Note on R4916: Lipinski Sven (50HzT MC-C): Festlegung der anzulegenden Werte im Rahmen des Energiesammelgesetzes zur Neufassung des § 48 Abs. 2 Nr. 3 EEG
Note on R4917: Lipinski Sven (50HzT MC-C): Festlegung der anzulegenden Werte im Rahmen des Energiesammelgesetzes zur Neufassung des § 48 Abs. 2 Nr. 3 EEG
Note on F5052: Aufgrund der Leistung über 100 kW besteht eine Direktvermarktungspflicht. Bei der Zuordnung der Anlage zur Einspeisevergütung ist nur die Ausfallvergütung möglich, die in der Spalte H angegeben ist.
Note on F5060: Aufgrund der Leistung über 100 kW besteht eine Direktvermarktungspflicht. Bei der Zuordnung der Anlage zur Einspeisevergütung ist nur die Ausfallvergütung möglich, die in der Spalte H angegeben ist.
Note on F5061: Aufgrund der Leistung über 100 kW besteht eine Direktvermarktungspflicht. Bei der Zuordnung der Anlage zur Einspeisevergütung ist nur die Ausfallvergütung möglich, die in der Spalte H angegeben ist.
Note on F5075: Aufgrund der Leistung über 100 kW besteht eine Direktvermarktungspflicht. Bei der Zuordnung der Anlage zur Einspeisevergütung ist nur die Ausfallvergütung möglich, die in der Spalte H angegeben ist.
Note on F5076: Aufgrund der Leistung über 100 kW besteht eine Direktvermarktungspflicht. Bei der Zuordnung der Anlage zur Einspeisevergütung ist nur die Ausfallvergütung möglich, die in der Spalte H angegeben ist.
Note on F5080: Aufgrund der Leistung über 100 kW besteht eine Direktvermarktungspflicht. Bei der Zuordnung der Anlage zur Einspeisevergütung ist nur die Ausfallvergütung möglich, die in der Spalte H angegeben ist.
Note on F5081: Aufgrund der Leistung über 100 kW besteht eine Direktvermarktungspflicht. Bei der Zuordnung der Anlage zur Einspeisevergütung ist nur die Ausfallvergütung möglich, die in der Spalte H angegeben ist.
Note on F5085: Aufgrund der Leistung über 100 kW besteht eine Direktvermarktungspflicht. Bei der Zuordnung der Anlage zur Einspeisevergütung ist nur die Ausfallvergütung möglich, die in der Spalte H angegeben ist.
Note on F5086: Aufgrund der Leistung über 100 kW besteht eine Direktvermarktungspflicht. Bei der Zuordnung der Anlage zur Einspeisevergütung ist nur die Ausfallvergütung möglich, die in der Spalte H angegeben ist.
Note on F5091: Aufgrund der Leistung über 100 kW besteht eine Direktvermarktungspflicht. Bei der Zuordnung der Anlage zur Einspeisevergütung ist nur die Ausfallvergütung möglich, die in der Spalte H angegeben ist.
Note on G5091: Der hier angegebene anzulegende Wert gilt bei einer Inbetriebnahme der Anlage im Jahr 2023. Er wird von der BNetzA gemäß § 48 Abs. 1a EEG zum 31. Januar 2023 ermittelt und veröffentlicht. Der anzulegende Wert wird nach § 48 Abs.1 a EEG anhand des Durchschnitt aus den Gebotwerten des jeweils noch höchsten bezuschlagten Gebots der Gebotsterminne für Solaranlagen des ersten Segments in dem der Inbetriebnahme vorangegangenen Kalenderjahr berechnet.
Note on F5092: Aufgrund der Leistung über 100 kW besteht eine Direktvermarktungspflicht. Bei der Zuordnung der Anlage zur Einspeisevergütung ist nur die Ausfallvergütung möglich, die in der Spalte H angegeben ist.
Note on G5092: Der hier angegebene anzulegende Wert gilt bei einer Inbetriebnahme der Anlage im Jahr 2023. Er wird von der BNetzA gemäß § 48 Abs. 1a EEG zum 31. Januar 2023 ermittelt und veröffentlicht. Der anzulegende Wert wird nach § 48 Abs.1 a EEG anhand des Durchschnitt aus den Gebotwerten des jeweils noch höchsten bezuschlagten Gebots der Gebotsterminne für Solaranlagen des zweiten Segments in dem der Inbetriebnahme vorangegangenen Kalenderjahr berechnet.
Note on F5094: Aufgrund der Leistung über 100 kW besteht eine Direktvermarktungspflicht. Bei der Zuordnung der Anlage zur Einspeisevergütung ist nur die Ausfallvergütung möglich, die in der Spalte H angegeben ist.
Note on G5094: Der hier angegebene anzulegende Wert gilt bei einer Inbetriebnahme der Anlage im Jahr 2024. Er wird von der BNetzA gemäß § 48 Abs. 1a EEG zum 31. Januar 2024 ermittelt und veröffentlicht. Der anzulegende Wert wird nach § 48 Abs.1 a EEG anhand des Durchschnitt aus den Gebotwerten des jeweils noch höchsten bezuschlagten Gebots der Gebotsterminne für Solaranlagen des ersten Segments in dem der Inbetriebnahme vorangegangenen Kalenderjahr berechnet.
Note on F5095: Aufgrund der Leistung über 100 kW besteht eine Direktvermarktungspflicht. Bei der Zuordnung der Anlage zur Einspeisevergütung ist nur die Ausfallvergütung möglich, die in der Spalte H angegeben ist.
Note on G5095: Der hier angegebene anzulegende Wert gilt bei einer Inbetriebnahme der Anlage im Jahr 2024. Er wird von der BNetzA gemäß § 48 Abs. 1a EEG zum 31. Januar 2024 ermittelt und veröffentlicht. Der anzulegende Wert wird nach § 48 Abs.1 a EEG anhand des Durchschnitt aus den Gebotwerten des jeweils noch höchsten bezuschlagten Gebots der Gebotsterminne für Solaranlagen des ersten Segments in dem der Inbetriebnahme vorangegangenen Kalenderjahr berechnet.
Note on F5103: Die Einspeisevergütung nach § 21 Abs. 1 ist über die entsprechenden Förder-Kategorien zu melden
Note on G5103: Die Marktprämie nach § 20 ist über die entsprechenden Förder-Kategorien zu melden
Note on H5103: Die Ausfallvergütung ist im Fall des Mieterstromzuschlags irrelevant, da sich beide gegenseitig ausschließen.
Note on I5103: Der Mieterstromzuschlag ergibt sich aus * dem jeweiligen Anzulegenden Wert, der bei fristgerechter Registrierung bzw. Meldung gezahlt worden wäre, abzüglich 8,5 ct/kWh (§ 23b Abs. 1 EEG 2017) und abzüglich 0,4 ct/kWh (§ 53 Satz 1 EEG).
Note on F5197: Der Einspeisevergütung ergibt sich aus dem anzulegendem Wert der Förderberechtigung der jeweiligen Freiflächenanlage nach Abzug von 0,4 ct/kWh.
Note on G5197: Der Anzulegende Wert ergibt sich aus der Förderberechtigung der jeweiligen Freiflächenanlage.
Note on H5197: Die Ausfallvergütung ergibt sich aus dem Anzulegendem Wert der Förderberechtigung der jeweiligen Freiflächenanlage, der mit 0,8 zu multiplizieren und auf zwei Nachkommastellen (bezogen auf ct/kWh) zu runden ist.
Note on F5199: Die Einspeisevergütung ist für Anlagen, die einen Zuschlag bei einer Ausschreibung erhalten haben, nicht zulässig.
Note on G5199: Der Anzulegende Wert ergibt sich aus der Förderberechtigung der jeweiligen Biomasseanlage.
Note on H5199: Die Ausfallvergütung ergibt sich aus dem Anzulegendem Wert der Förderberechtigung der jeweiligen Biomasseanlage, der mit 0,8 zu multiplizieren und auf zwei Nachkommastellen (bezogen auf ct/kWh) zu runden ist.
Note on F5200: Die Einspeisevergütung ist für Anlagen, die einen Zuschlag bei einer Ausschreibung erhalten haben, nicht zulässig.
Note on G5200: Der Anzulegende Wert ergibt sich aus der Förderberechtigung der jeweiligen Windenergieanlage.
Note on H5200: Die Ausfallvergütung ergibt sich aus dem Anzulegendem Wert der Förderberechtigung der jeweiligen Windenergieanlage, der mit 0,8 zu multiplizieren und auf zwei Nachkommastellen (bezogen auf ct/kWh) zu runden ist.
Note on F5201: Die Einspeisevergütung ist für Anlagen, die einen Zuschlag bei einer Ausschreibung erhalten haben, nicht zulässig.
Note on G5201: Der Anzulegende Wert ergibt sich aus der Förderberechtigung der jeweiligen Windenergieanlage.
Note on H5201: Die Ausfallvergütung ergibt sich aus dem Anzulegendem Wert der Förderberechtigung der jeweiligen Windenergieanlage, der mit 0,8 zu multiplizieren und auf zwei Nachkommastellen (bezogen auf ct/kWh) zu runden ist.
Note on F5202: Die Einspeisevergütung ist für Anlagen, die einen Zuschlag bei einer Ausschreibung erhalten haben, nicht zulässig.
Note on G5202: Der Anzulegende Wert ergibt sich aus der Förderberechtigung der jeweiligen Solaranlage (Freifläche oder Nicht-Gebäude) ggf. nach Abzug der Kürzung gemäß § 54 EEG 2017.
Note on H5202: Die Ausfallvergütung ergibt sich aus dem Anzulegendem Wert der Förderberechtigung der jeweiligen Solaranlage (Freifläche oder Nicht-Gebäude), der mit 0,8 zu multiplizieren und auf zwei Nachkommastellen (bezogen auf ct/kWh) zu runden ist. Sofern eine Kürzung gemäß § 54 EEG 2017 vorzunehmen ist, erfolgt diese erst anschließend von dem bereits gerundeten Wert.
Note on F5203: Die Einspeisevergütung ist für Anlagen, die einen Zuschlag bei einer Ausschreibung erhalten haben, nicht zulässig.
Note on G5203: Der Anzulegende Wert ergibt sich aus der Förderberechtigung der jeweiligen Solaranlage (Gebäude) ggf. nach Abzug der Kürzung gemäß § 54 EEG 2017.
Note on H5203: Die Ausfallvergütung ergibt sich aus dem Anzulegendem Wert der Förderberechtigung der jeweiligen Solaranlage (Gebäude), der mit 0,8 zu multiplizieren und auf zwei Nachkommastellen (bezogen auf ct/kWh) zu runden ist. Sofern eine Kürzung gemäß § 54 EEG 2017 vorzunehmen ist, erfolgt diese erst anschließend von dem bereits gerundeten Wert.
Note on I5203: Der Mieterstromzuschlag ist im Fall eines Ausschreibungsverfahren irrelevant, da sich beide gegenseitig ausschließen.
Note on F5205: Die Einspeisevergütung ist für Anlagen, die einen Zuschlag bei einer Ausschreibung erhalten haben, nicht zulässig.
Note on G5205: Der Anzulegende Wert ergibt sich aus der Förderberechtigung der jeweiligen Biomasseanlage.
Note on H5205: Die Ausfallvergütung ergibt sich aus dem Anzulegendem Wert der Förderberechtigung der jeweiligen Biomasseanlage, der mit 0,8 zu multiplizieren und auf zwei Nachkommastellen (bezogen auf ct/kWh) zu runden ist.
Note on F5206: Die Einspeisevergütung ist für Anlagen, die einen Zuschlag bei einer Ausschreibung erhalten haben, nicht zulässig.
Note on G5206: Der Anzulegende Wert ergibt sich aus der Förderberechtigung der jeweiligen Windenergieanlage.
Note on H5206: Die Ausfallvergütung ergibt sich aus dem Anzulegendem Wert der Förderberechtigung der jeweiligen Windenergieanlage, der mit 0,8 zu multiplizieren und auf zwei Nachkommastellen (bezogen auf ct/kWh) zu runden ist.
Note on F5207: Die Einspeisevergütung ist für Anlagen, die einen Zuschlag bei einer Ausschreibung erhalten haben, nicht zulässig.
Note on G5207: Der Anzulegende Wert ergibt sich aus der Förderberechtigung der jeweiligen Windenergieanlage.
Note on H5207: Die Ausfallvergütung ergibt sich aus dem Anzulegendem Wert der Förderberechtigung der jeweiligen Windenergieanlage, der mit 0,8 zu multiplizieren und auf zwei Nachkommastellen (bezogen auf ct/kWh) zu runden ist.
Note on F5208: Die Einspeisevergütung ist für Anlagen, die einen Zuschlag bei einer Ausschreibung erhalten haben, nicht zulässig.
Note on G5208: Der Anzulegende Wert ergibt sich aus der Förderberechtigung der jeweiligen Solaranlage (Freifläche oder Nicht-Gebäude) ggf. nach Abzug der Kürzung gemäß § 54 EEG 2017.
Note on H5208: Die Ausfallvergütung ergibt sich aus dem Anzulegendem Wert der Förderberechtigung der jeweiligen Solaranlage (Freifläche oder Nicht-Gebäude), der mit 0,8 zu multiplizieren und auf zwei Nachkommastellen (bezogen auf ct/kWh) zu runden ist. Sofern eine Kürzung gemäß § 54 EEG 2017 vorzunehmen ist, erfolgt diese erst anschließend von dem bereits gerundeten Wert.
Note on F5209: Die Einspeisevergütung ist für Anlagen, die einen Zuschlag bei einer Ausschreibung erhalten haben, nicht zulässig.
Note on G5209: Der Anzulegende Wert ergibt sich aus der Förderberechtigung der jeweiligen Solaranlage (Gebäude) ggf. nach Abzug der Kürzung gemäß § 54 EEG 2017.
Note on H5209: Die Ausfallvergütung ergibt sich aus dem Anzulegendem Wert der Förderberechtigung der jeweiligen Solaranlage (Gebäude), der mit 0,8 zu multiplizieren und auf zwei Nachkommastellen (bezogen auf ct/kWh) zu runden ist. Sofern eine Kürzung gemäß § 54 EEG 2017 vorzunehmen ist, erfolgt diese erst anschließend von dem bereits gerundeten Wert.
Note on I5209: Der Mieterstromzuschlag ist im Fall eines Ausschreibungsverfahren irrelevant, da sich beide gegenseitig ausschließen.
Note on F5211: Die Einspeisevergütung ist für Anlagen, die einen Zuschlag bei einer Ausschreibung erhalten haben, nicht zulässig.
Note on G5211: Der Anzulegende Wert ergibt sich aus der Förderberechtigung der jeweiligen Biomasseanlage.
Note on H5211: Die Ausfallvergütung ergibt sich aus dem Anzulegendem Wert der Förderberechtigung der jeweiligen Biomasseanlage, der mit 0,8 zu multiplizieren und auf zwei Nachkommastellen (bezogen auf ct/kWh) zu runden ist.
Note on F5212: Die Einspeisevergütung ist für Anlagen, die einen Zuschlag bei einer Ausschreibung erhalten haben, nicht zulässig.
Note on G5212: Der Anzulegende Wert ergibt sich aus der Förderberechtigung der jeweiligen Windenergieanlage.
Note on H5212: Die Ausfallvergütung ergibt sich aus dem Anzulegendem Wert der Förderberechtigung der jeweiligen Windenergieanlage, der mit 0,8 zu multiplizieren und auf zwei Nachkommastellen (bezogen auf ct/kWh) zu runden ist.
Note on F5213: Die Einspeisevergütung ist für Anlagen, die einen Zuschlag bei einer Ausschreibung erhalten haben, nicht zulässig.
Note on G5213: Der Anzulegende Wert ergibt sich aus der Förderberechtigung der jeweiligen Windenergieanlage.
Note on H5213: Die Ausfallvergütung ergibt sich aus dem Anzulegendem Wert der Förderberechtigung der jeweiligen Windenergieanlage, der mit 0,8 zu multiplizieren und auf zwei Nachkommastellen (bezogen auf ct/kWh) zu runden ist.
Note on F5214: Die Einspeisevergütung ist für Anlagen, die einen Zuschlag bei einer Ausschreibung erhalten haben, nicht zulässig.
Note on G5214: Der Anzulegende Wert ergibt sich aus der Förderberechtigung der jeweiligen Solaranlage (Freifläche oder Nicht-Gebäude).
Note on H5214: Die Ausfallvergütung ergibt sich aus dem Anzulegendem Wert der Förderberechtigung der jeweiligen Solaranlage (Freifläche oder Nicht-Gebäude), der mit 0,8 zu multiplizieren und auf zwei Nachkommastellen (bezogen auf ct/kWh) zu runden ist. Sofern eine Kürzung gemäß § 54 EEG 2017 vorzunehmen ist, erfolgt diese erst anschließend von dem bereits gerundeten Wert.
Note on F5215: Die Einspeisevergütung ist für Anlagen, die einen Zuschlag bei einer Ausschreibung erhalten haben, nicht zulässig.
Note on G5215: Der Anzulegende Wert ergibt sich aus der Förderberechtigung der jeweiligen Solaranlage (Gebäude).
Note on H5215: Die Ausfallvergütung ergibt sich aus dem Anzulegendem Wert der Förderberechtigung der jeweiligen Solaranlage (Gebäude), der mit 0,8 zu multiplizieren und auf zwei Nachkommastellen (bezogen auf ct/kWh) zu runden ist. Sofern eine Kürzung gemäß § 54 EEG 2017 vorzunehmen ist, erfolgt diese erst anschließend von dem bereits gerundeten Wert.
Note on F5242: Die Höhe des Vergütungssatzes ergibt sich aus dem Anzulegenden Wert, wobei die im Anzulegenden Wert eingeschlossene Managementprämie abzuziehen ist (§ 53 Absatz 2 Satz 2 EEG 2021). Der Anzulegende Wert ist der energieträgerspezifisch durchschnittliche Jahresmarktwert, der für das Jahr ex-post berechnet und auf der gemeinsamen ÜNB-Homepage www.netztransparenz.de veröffentlicht wird. Im Rahmen der monatlichen Abschlagsabrechnungen sollten die jeweiligen energieträgerspezifischen Monatsmarktwerte angewandt werden.
Note on G5242: Die Angabe einer Marktprämie ist nicht zulässig
Note on H5242: Die Angabe einer Ausfallvergütung ist nicht zulässig
Note on F5243: Die Höhe des Vergütungssatzes ergibt sich aus dem Anzulegenden Wert, wobei die im Anzulegenden Wert eingeschlossene Managementprämie abzuziehen ist (§ 53 Absatz 2 Satz 2 EEG 2021). Der Anzulegende Wert ist der energieträgerspezifisch durchschnittliche Jahresmarktwert, der für das Jahr ex-post berechnet und auf der gemeinsamen ÜNB-Homepage www.netztransparenz.de veröffentlicht wird. Im Rahmen der monatlichen Abschlagsabrechnungen sollten die jeweiligen energieträgerspezifischen Monatsmarktwerte angewandt werden.
Note on G5243: Die Angabe einer Marktprämie ist nicht zulässig
Note on H5243: Die Angabe einer Ausfallvergütung ist nicht zulässig
Note on F5244: Die Höhe des Vergütungssatzes ergibt sich aus dem Anzulegenden Wert, wobei die im Anzulegenden Wert eingeschlossene Managementprämie abzuziehen ist (§ 53 Absatz 2 Satz 2 EEG 2021). Der Anzulegende Wert ist der energieträgerspezifisch durchschnittliche Jahresmarktwert, der für das Jahr ex-post berechnet und auf der gemeinsamen ÜNB-Homepage www.netztransparenz.de veröffentlicht wird. Im Rahmen der monatlichen Abschlagsabrechnungen sollten die jeweiligen energieträgerspezifischen Monatsmarktwerte angewandt werden.
Note on G5244: Die Angabe einer Marktprämie ist nicht zulässig
Note on H5244: Die Angabe einer Ausfallvergütung ist nicht zulässig
Note on F5245: Die Höhe des Vergütungssatzes ergibt sich aus dem Anzulegenden Wert, wobei die im Anzulegenden Wert eingeschlossene Managementprämie abzuziehen ist (§ 53 Absatz 2 Satz 2 EEG 2021). Der Anzulegende Wert ist der energieträgerspezifisch durchschnittliche Jahresmarktwert, der für das Jahr ex-post berechnet und auf der gemeinsamen ÜNB-Homepage www.netztransparenz.de veröffentlicht wird. Im Rahmen der monatlichen Abschlagsabrechnungen sollten die jeweiligen energieträgerspezifischen Monatsmarktwerte angewandt werden.
Note on G5245: Die Angabe einer Marktprämie ist nicht zulässig
Note on H5245: Die Angabe einer Ausfallvergütung ist nicht zulässig
Note on F5246: Die Höhe des Vergütungssatzes ergibt sich aus dem Anzulegenden Wert, wobei die im Anzulegenden Wert eingeschlossene Managementprämie abzuziehen ist (§ 53 Absatz 2 Satz 2 EEG 2021). Der Anzulegende Wert ist der energieträgerspezifisch durchschnittliche Jahresmarktwert, der für das Jahr ex-post berechnet und auf der gemeinsamen ÜNB-Homepage www.netztransparenz.de veröffentlicht wird. Im Rahmen der monatlichen Abschlagsabrechnungen sollten die jeweiligen energieträgerspezifischen Monatsmarktwerte angewandt werden.
Note on G5246: Die Angabe einer Marktprämie ist nicht zulässig
Note on H5246: Die Angabe einer Ausfallvergütung ist nicht zulässig
Note on F5248: Die Höhe des Vergütungssatzes ergibt sich aus dem Anzulegenden Wert, wobei die im Anzulegenden Wert eingeschlossene Managementprämie abzuziehen ist (§ 53 Absatz 2 Satz 2 EEG 2021). Der Anzulegende Wert ist der energieträgerspezifisch durchschnittliche Jahresmarktwert, der für das Jahr ex-post berechnet und auf der gemeinsamen ÜNB-Homepage www.netztransparenz.de veröffentlicht wird. Im Rahmen der monatlichen Abschlagsabrechnungen sollten die jeweiligen energieträgerspezifischen Monatsmarktwerte angewandt werden.
Note on G5248: Die Angabe einer Marktprämie ist nicht zulässig
Note on H5248: Die Angabe einer Ausfallvergütung ist nicht zulässig
Note on F5249: Die Höhe des Vergütungssatzes ergibt sich aus dem Anzulegenden Wert, wobei die im Anzulegenden Wert eingeschlossene Managementprämie abzuziehen ist (§ 53 Absatz 2 Satz 2 EEG 2021). Der Anzulegende Wert ist der energieträgerspezifisch durchschnittliche Jahresmarktwert, der für das Jahr ex-post berechnet und auf der gemeinsamen ÜNB-Homepage www.netztransparenz.de veröffentlicht wird. Im Rahmen der monatlichen Abschlagsabrechnungen sollten die jeweiligen energieträgerspezifischen Monatsmarktwerte angewandt werden.
Note on G5249: Die Angabe einer Marktprämie ist nicht zulässig
Note on H5249: Die Angabe einer Ausfallvergütung ist nicht zulässig
Note on F5250: Die Höhe des Vergütungssatzes ergibt sich aus dem Anzulegenden Wert, wobei die im Anzulegenden Wert eingeschlossene Managementprämie abzuziehen ist (§ 53 Absatz 2 Satz 2 EEG 2021). Der Anzulegende Wert ist der energieträgerspezifisch durchschnittliche Jahresmarktwert, der für das Jahr ex-post berechnet und auf der gemeinsamen ÜNB-Homepage www.netztransparenz.de veröffentlicht wird. Im Rahmen der monatlichen Abschlagsabrechnungen sollten die jeweiligen energieträgerspezifischen Monatsmarktwerte angewandt werden.
Note on G5250: Die Angabe einer Marktprämie ist nicht zulässig
Note on H5250: Die Angabe einer Ausfallvergütung ist nicht zulässig
Note on F5251: Die Höhe des Vergütungssatzes ergibt sich aus dem Anzulegenden Wert, wobei die im Anzulegenden Wert eingeschlossene Managementprämie abzuziehen ist (§ 53 Absatz 2 Satz 2 EEG 2021). Der Anzulegende Wert ist der energieträgerspezifisch durchschnittliche Jahresmarktwert, der für das Jahr ex-post berechnet und auf der gemeinsamen ÜNB-Homepage www.netztransparenz.de veröffentlicht wird. Im Rahmen der monatlichen Abschlagsabrechnungen sollten die jeweiligen energieträgerspezifischen Monatsmarktwerte angewandt werden.
Note on G5251: Die Angabe einer Marktprämie ist nicht zulässig
Note on H5251: Die Angabe einer Ausfallvergütung ist nicht zulässig
Note on F5252: Die Höhe des Vergütungssatzes ergibt sich aus dem Anzulegenden Wert, wobei die im Anzulegenden Wert eingeschlossene Managementprämie abzuziehen ist (§ 53 Absatz 2 Satz 2 EEG 2021). Der Anzulegende Wert ist der energieträgerspezifisch durchschnittliche Jahresmarktwert, der für das Jahr ex-post berechnet und auf der gemeinsamen ÜNB-Homepage www.netztransparenz.de veröffentlicht wird. Im Rahmen der monatlichen Abschlagsabrechnungen sollten die jeweiligen energieträgerspezifischen Monatsmarktwerte angewandt werden.
Note on G5252: Die Angabe einer Marktprämie ist nicht zulässig
Note on H5252: Die Angabe einer Ausfallvergütung ist nicht zulässig
Note on F5258: Die Ermittlung der Einspeisevergütung erfolgt eigenverantwortlich durch den Netzbetreiber unter Berücksichtigung der jeweils zu berücksichtigenden gesetzlichen Regelungen.
Note on G5259: Die Ermittlung der Marktprämie erfolgt eigenverantwortlich durch den Netzbetreiber unter Berücksichtigung der jeweils zu berücksichtigenden gesetzlichen Regelungen.
Note on F5261: Die Ermittlung der Einspeisevergütung erfolgt eigenverantwortlich durch den Netzbetreiber unter Berücksichtigung der jeweils zu berücksichtigenden gesetzlichen Regelungen.
Note on G5262: Die Ermittlung der Marktprämie erfolgt eigenverantwortlich durch den Netzbetreiber unter Berücksichtigung der jeweils zu berücksichtigenden gesetzlichen Regelungen.
Note on F5264: Die Ermittlung der Einspeisevergütung erfolgt eigenverantwortlich durch den Netzbetreiber unter Berücksichtigung der jeweils zu berücksichtigenden gesetzlichen Regelungen.
Note on G5265: Die Ermittlung der Marktprämie erfolgt eigenverantwortlich durch den Netzbetreiber unter Berücksichtigung der jeweils zu berücksichtigenden gesetzlichen Regelungen.
Note on F5353: Die Einspeisevergütung ist im Fall der Marktprämien-Direktvermarktung irrelevant, da sich beide gegenseitig ausschließen.
Note on G5353: Die Marktprämie der Anlage berechnet sich in Abhängigkeit vom Zeitraum der Direktvermarktung (vor oder ab 01.08.2014) und der EEG-Version, nach der die Anlage vergütet wird (EEG 2000 bis 2009, 2012, 2014 oder 2017) sowie der konkreten Vergütung der Anlage. Es fließt der energieträgerspezifische Referenzmarktwert bzw. Marktwert ein, der für jeden Monat ex-post berechnet und auf der gemeinsamen ÜNB-Homepage www.netztransparenz.de veröffentlicht wird.
Note on H5353: Die Ausfallvergütung ist im Fall der Marktprämien-Direktvermarktung irrelevant, da sich beide gegenseitig ausschließen.
Note on F5354: Die Einspeisevergütung ist im Fall der Marktprämien-Direktvermarktung irrelevant, da sich beide gegenseitig ausschließen.
Note on G5354: Die Marktprämie der Anlage berechnet sich in Abhängigkeit vom Zeitraum der Direktvermarktung (vor oder ab 01.08.2014) und der EEG-Version, nach der die Anlage vergütet wird (EEG 2000 bis 2009, 2012, 2014 oder 2017) sowie der konkreten Vergütung der Anlage. Es fließt der energieträgerspezifische Referenzmarktwert bzw. Marktwert ein, der für jeden Monat ex-post berechnet und auf der gemeinsamen ÜNB-Homepage www.netztransparenz.de veröffentlicht wird.
Note on H5354: Die Ausfallvergütung ist im Fall der Marktprämien-Direktvermarktung irrelevant, da sich beide gegenseitig ausschließen.
Note on F5355: Die Einspeisevergütung ist im Fall der Marktprämien-Direktvermarktung irrelevant, da sich beide gegenseitig ausschließen.
Note on G5355: Die Marktprämie der Anlage berechnet sich in Abhängigkeit vom Zeitraum der Direktvermarktung (vor oder ab 01.08.2014) und der EEG-Version, nach der die Anlage vergütet wird (EEG 2000 bis 2009, 2012, 2014 oder 2017) sowie der konkreten Vergütung der Anlage. Es fließt der energieträgerspezifische Referenzmarktwert bzw. Marktwert ein, der für jeden Monat ex-post berechnet und auf der gemeinsamen ÜNB-Homepage www.netztransparenz.de veröffentlicht wird.
Note on H5355: Die Ausfallvergütung ist im Fall der Marktprämien-Direktvermarktung irrelevant, da sich beide gegenseitig ausschließen.
Note on F5356: Die Einspeisevergütung ist im Fall der Marktprämien-Direktvermarktung irrelevant, da sich beide gegenseitig ausschließen.
Note on G5356: Die Marktprämie der Anlage berechnet sich in Abhängigkeit vom Zeitraum der Direktvermarktung (vor oder ab 01.08.2014) und der EEG-Version, nach der die Anlage vergütet wird (EEG 2000 bis 2009, 2012, 2014 oder 2017) sowie der konkreten Vergütung der Anlage. Es fließt der energieträgerspezifische Referenzmarktwert bzw. Marktwert ein, der für jeden Monat ex-post berechnet und auf der gemeinsamen ÜNB-Homepage www.netztransparenz.de veröffentlicht wird.
Note on H5356: Die Ausfallvergütung ist im Fall der Marktprämien-Direktvermarktung irrelevant, da sich beide gegenseitig ausschließen.
Note on F5357: Die Einspeisevergütung ist im Fall der Marktprämien-Direktvermarktung irrelevant, da sich beide gegenseitig ausschließen.
Note on G5357: Die Marktprämie der Anlage berechnet sich in Abhängigkeit vom Zeitraum der Direktvermarktung (vor oder ab 01.08.2014) und der EEG-Version, nach der die Anlage vergütet wird (EEG 2000 bis 2009, 2012, 2014 oder 2017) sowie der konkreten Vergütung der Anlage. Es fließt der energieträgerspezifische Referenzmarktwert bzw. Marktwert ein, der für jeden Monat ex-post berechnet und auf der gemeinsamen ÜNB-Homepage www.netztransparenz.de veröffentlicht wird.
Note on H5357: Die Ausfallvergütung ist im Fall der Marktprämien-Direktvermarktung irrelevant, da sich beide gegenseitig ausschließen.
Note on F5358: Die Einspeisevergütung ist im Fall der Marktprämien-Direktvermarktung irrelevant, da sich beide gegenseitig ausschließen.
Note on G5358: Die Marktprämie der Anlage berechnet sich in Abhängigkeit vom Zeitraum der Direktvermarktung (vor oder ab 01.08.2014) und der EEG-Version, nach der die Anlage vergütet wird (EEG 2000 bis 2009, 2012, 2014 oder 2017) sowie der konkreten Vergütung der Anlage. Es fließt der energieträgerspezifische Referenzmarktwert bzw. Marktwert ein, der für jeden Monat ex-post berechnet und auf der gemeinsamen ÜNB-Homepage www.netztransparenz.de veröffentlicht wird.
Note on H5358: Die Ausfallvergütung ist im Fall der Marktprämien-Direktvermarktung irrelevant, da sich beide gegenseitig ausschließen.
Note on F5359: Die Einspeisevergütung ist im Fall der Marktprämien-Direktvermarktung irrelevant, da sich beide gegenseitig ausschließen.
Note on G5359: Die Marktprämie der Anlage berechnet sich in Abhängigkeit vom Zeitraum der Direktvermarktung (vor oder ab 01.08.2014) und der EEG-Version, nach der die Anlage vergütet wird (EEG 2000 bis 2009, 2012, 2014 oder 2017) sowie der konkreten Vergütung der Anlage. Es fließt der energieträgerspezifische Referenzmarktwert bzw. Marktwert ein, der für jeden Monat ex-post berechnet und auf der gemeinsamen ÜNB-Homepage www.netztransparenz.de veröffentlicht wird.
Note on H5359: Die Ausfallvergütung ist im Fall der Marktprämien-Direktvermarktung irrelevant, da sich beide gegenseitig ausschließen.
Note on F5360: Die Einspeisevergütung ist im Fall der Marktprämien-Direktvermarktung irrelevant, da sich beide gegenseitig ausschließen.
Note on G5360: Die Marktprämie der Anlage berechnet sich in Abhängigkeit vom Zeitraum der Direktvermarktung (vor oder ab 01.08.2014) und der EEG-Version, nach der die Anlage vergütet wird (EEG 2000 bis 2009, 2012, 2014 oder 2017) sowie der konkreten Vergütung der Anlage. Es fließt der energieträgerspezifische Referenzmarktwert bzw. Marktwert ein, der für jeden Monat ex-post berechnet und auf der gemeinsamen ÜNB-Homepage www.netztransparenz.de veröffentlicht wird.
Note on H5360: Die Ausfallvergütung ist im Fall der Marktprämien-Direktvermarktung irrelevant, da sich beide gegenseitig ausschließen.
Note on F5361: Die Einspeisevergütung ist im Fall der Marktprämien-Direktvermarktung irrelevant, da sich beide gegenseitig ausschließen.
Note on G5361: Die Marktprämie der Anlage berechnet sich in Abhängigkeit vom Zeitraum der Direktvermarktung (vor oder ab 01.08.2014) und der EEG-Version, nach der die Anlage vergütet wird (EEG 2000 bis 2009, 2012, 2014 oder 2017) sowie der konkreten Vergütung der Anlage. Es fließt der energieträgerspezifische Referenzmarktwert bzw. Marktwert ein, der für jeden Monat ex-post berechnet und auf der gemeinsamen ÜNB-Homepage www.netztransparenz.de veröffentlicht wird.
Note on H5361: Die Ausfallvergütung ist im Fall der Marktprämien-Direktvermarktung irrelevant, da sich beide gegenseitig ausschließen.
Note on F5362: Die Einspeisevergütung ist im Fall der Marktprämien-Direktvermarktung irrelevant, da sich beide gegenseitig ausschließen.
Note on G5362: Die Marktprämie der Anlage berechnet sich in Abhängigkeit vom Zeitraum der Direktvermarktung (vor oder ab 01.08.2014) und der EEG-Version, nach der die Anlage vergütet wird (EEG 2000 bis 2009, 2012, 2014 oder 2017) sowie der konkreten Vergütung der Anlage. Es fließt der energieträgerspezifische Referenzmarktwert bzw. Marktwert ein, der für jeden Monat ex-post berechnet und auf der gemeinsamen ÜNB-Homepage www.netztransparenz.de veröffentlicht wird.
Note on H5362: Die Ausfallvergütung ist im Fall der Marktprämien-Direktvermarktung irrelevant, da sich beide gegenseitig ausschließen.
Note on F5363: Die Einspeisevergütung ist im Fall der Marktprämien-Direktvermarktung irrelevant, da sich beide gegenseitig ausschließen.
Note on G5363: Die Marktprämie der Anlage berechnet sich in Abhängigkeit vom Zeitraum der Direktvermarktung (vor oder ab 01.08.2014) und der EEG-Version, nach der die Anlage vergütet wird (EEG 2000 bis 2009, 2012, 2014 oder 2017) sowie der konkreten Vergütung der Anlage. Es fließt der energieträgerspezifische Referenzmarktwert bzw. Marktwert ein, der für jeden Monat ex-post berechnet und auf der gemeinsamen ÜNB-Homepage www.netztransparenz.de veröffentlicht wird.
Note on H5363: Die Ausfallvergütung ist im Fall der Marktprämien-Direktvermarktung irrelevant, da sich beide gegenseitig ausschließen.
Note on F5364: Die Einspeisevergütung ist im Fall der Marktprämien-Direktvermarktung irrelevant, da sich beide gegenseitig ausschließen.
Note on G5364: Die Marktprämie der Anlage berechnet sich in Abhängigkeit vom Zeitraum der Direktvermarktung (vor oder ab 01.08.2014) und der EEG-Version, nach der die Anlage vergütet wird (EEG 2000 bis 2009, 2012, 2014 oder 2017) sowie der konkreten Vergütung der Anlage. Es fließt der energieträgerspezifische Referenzmarktwert bzw. Marktwert ein, der für jeden Monat ex-post berechnet und auf der gemeinsamen ÜNB-Homepage www.netztransparenz.de veröffentlicht wird.
Note on H5364: Die Ausfallvergütung ist im Fall der Marktprämien-Direktvermarktung irrelevant, da sich beide gegenseitig ausschließen.
Note on F5366: Die Einspeisevergütung ist im Fall der Marktprämien-Direktvermarktung irrelevant, da sich beide gegenseitig ausschließen.
Note on G5366: Die Marktprämie der Anlage berechnet sich in Abhängigkeit vom Zeitraum der Direktvermarktung (vor oder ab 01.08.2014) und der EEG-Version, nach der die Anlage vergütet wird (EEG 2000 bis 2009, 2012, 2014 oder 2017) sowie der konkreten Vergütung der Anlage. Es fließt der energieträgerspezifische Referenzmarktwert bzw. Marktwert ein, der für jeden Monat ex-post berechnet und auf der gemeinsamen ÜNB-Homepage www.netztransparenz.de veröffentlicht wird.
Note on H5366: Die Ausfallvergütung ist im Fall der Marktprämien-Direktvermarktung irrelevant, da sich beide gegenseitig ausschließen.
Note on F5367: Die Einspeisevergütung ist im Fall der Marktprämien-Direktvermarktung irrelevant, da sich beide gegenseitig ausschließen.
Note on G5367: Die Marktprämie der Anlage berechnet sich in Abhängigkeit vom Zeitraum der Direktvermarktung (vor oder ab 01.08.2014) und der EEG-Version, nach der die Anlage vergütet wird (EEG 2000 bis 2009, 2012, 2014 oder 2017) sowie der konkreten Vergütung der Anlage. Es fließt der energieträgerspezifische Referenzmarktwert bzw. Marktwert ein, der für jeden Monat ex-post berechnet und auf der gemeinsamen ÜNB-Homepage www.netztransparenz.de veröffentlicht wird.
Note on H5367: Die Ausfallvergütung ist im Fall der Marktprämien-Direktvermarktung irrelevant, da sich beide gegenseitig ausschließen.
Note on F5368: Die Einspeisevergütung ist im Fall der Marktprämien-Direktvermarktung irrelevant, da sich beide gegenseitig ausschließen.
Note on G5368: Die Marktprämie der Anlage berechnet sich in Abhängigkeit vom Zeitraum der Direktvermarktung (vor oder ab 01.08.2014) und der EEG-Version, nach der die Anlage vergütet wird (EEG 2000 bis 2009, 2012, 2014 oder 2017) sowie der konkreten Vergütung der Anlage. Es fließt der energieträgerspezifische Referenzmarktwert bzw. Marktwert ein, der für jeden Monat ex-post berechnet und auf der gemeinsamen ÜNB-Homepage www.netztransparenz.de veröffentlicht wird.
Note on H5368: Die Ausfallvergütung ist im Fall der Marktprämien-Direktvermarktung irrelevant, da sich beide gegenseitig ausschließen.
Note on F5369: Die Einspeisevergütung ist im Fall der Marktprämien-Direktvermarktung irrelevant, da sich beide gegenseitig ausschließen.
Note on G5369: Die Marktprämie der Anlage berechnet sich in Abhängigkeit vom Zeitraum der Direktvermarktung (vor oder ab 01.08.2014) und der EEG-Version, nach der die Anlage vergütet wird (EEG 2000 bis 2009, 2012, 2014 oder 2017) sowie der konkreten Vergütung der Anlage. Es fließt der energieträgerspezifische Referenzmarktwert bzw. Marktwert ein, der für jeden Monat ex-post berechnet und auf der gemeinsamen ÜNB-Homepage www.netztransparenz.de veröffentlicht wird.
Note on H5369: Die Ausfallvergütung ist im Fall der Marktprämien-Direktvermarktung irrelevant, da sich beide gegenseitig ausschließen.
Note on F5370: Die Einspeisevergütung ist im Fall der Marktprämien-Direktvermarktung irrelevant, da sich beide gegenseitig ausschließen.
Note on G5370: Die Marktprämie der Anlage berechnet sich in Abhängigkeit vom Zeitraum der Direktvermarktung (vor oder ab 01.08.2014) und der EEG-Version, nach der die Anlage vergütet wird (EEG 2000 bis 2009, 2012, 2014 oder 2017) sowie der konkreten Vergütung der Anlage. Es fließt der energieträgerspezifische Referenzmarktwert bzw. Marktwert ein, der für jeden Monat ex-post berechnet und auf der gemeinsamen ÜNB-Homepage www.netztransparenz.de veröffentlicht wird.
Note on H5370: Die Ausfallvergütung ist im Fall der Marktprämien-Direktvermarktung irrelevant, da sich beide gegenseitig ausschließen.
Note on F5371: Die Einspeisevergütung ist im Fall der Marktprämien-Direktvermarktung irrelevant, da sich beide gegenseitig ausschließen.
Note on G5371: Die Marktprämie der Anlage berechnet sich in Abhängigkeit vom Zeitraum der Direktvermarktung (vor oder ab 01.08.2014) und der EEG-Version, nach der die Anlage vergütet wird (EEG 2000 bis 2009, 2012, 2014 oder 2017) sowie der konkreten Vergütung der Anlage. Es fließt der energieträgerspezifische Referenzmarktwert bzw. Marktwert ein, der für jeden Monat ex-post berechnet und auf der gemeinsamen ÜNB-Homepage www.netztransparenz.de veröffentlicht wird.
Note on H5371: Die Ausfallvergütung ist im Fall der Marktprämien-Direktvermarktung irrelevant, da sich beide gegenseitig ausschließen.
Note on F5372: Die Einspeisevergütung ist im Fall der Marktprämien-Direktvermarktung irrelevant, da sich beide gegenseitig ausschließen.
Note on G5372: Die Marktprämie der Anlage berechnet sich in Abhängigkeit vom Zeitraum der Direktvermarktung (vor oder ab 01.08.2014) und der EEG-Version, nach der die Anlage vergütet wird (EEG 2000 bis 2009, 2012, 2014 oder 2017) sowie der konkreten Vergütung der Anlage. Es fließt der energieträgerspezifische Referenzmarktwert bzw. Marktwert ein, der für jeden Monat ex-post berechnet und auf der gemeinsamen ÜNB-Homepage www.netztransparenz.de veröffentlicht wird.
Note on H5372: Die Ausfallvergütung ist im Fall der Marktprämien-Direktvermarktung irrelevant, da sich beide gegenseitig ausschließen.
Note on F5373: Die Einspeisevergütung ist im Fall der Marktprämien-Direktvermarktung irrelevant, da sich beide gegenseitig ausschließen.
Note on G5373: Die Marktprämie der Anlage berechnet sich in Abhängigkeit vom Zeitraum der Direktvermarktung (vor oder ab 01.08.2014) und der EEG-Version, nach der die Anlage vergütet wird (EEG 2000 bis 2009, 2012, 2014 oder 2017) sowie der konkreten Vergütung der Anlage. Es fließt der energieträgerspezifische Referenzmarktwert bzw. Marktwert ein, der für jeden Monat ex-post berechnet und auf der gemeinsamen ÜNB-Homepage www.netztransparenz.de veröffentlicht wird.
Note on H5373: Die Ausfallvergütung ist im Fall der Marktprämien-Direktvermarktung irrelevant, da sich beide gegenseitig ausschließen.
Note on F5374: Die Einspeisevergütung ist im Fall der Marktprämien-Direktvermarktung irrelevant, da sich beide gegenseitig ausschließen.
Note on G5374: Die Marktprämie der Anlage berechnet sich in Abhängigkeit vom Zeitraum der Direktvermarktung (vor oder ab 01.08.2014) und der EEG-Version, nach der die Anlage vergütet wird (EEG 2000 bis 2009, 2012, 2014 oder 2017) sowie der konkreten Vergütung der Anlage. Es fließt der energieträgerspezifische Referenzmarktwert bzw. Marktwert ein, der für jeden Monat ex-post berechnet und auf der gemeinsamen ÜNB-Homepage www.netztransparenz.de veröffentlicht wird.
Note on H5374: Die Ausfallvergütung ist im Fall der Marktprämien-Direktvermarktung irrelevant, da sich beide gegenseitig ausschließen.
Note on F5375: Die Einspeisevergütung ist im Fall der Marktprämien-Direktvermarktung irrelevant, da sich beide gegenseitig ausschließen.
Note on G5375: Die Marktprämie der Anlage berechnet sich in Abhängigkeit vom Zeitraum der Direktvermarktung (vor oder ab 01.08.2014) und der EEG-Version, nach der die Anlage vergütet wird (EEG 2000 bis 2009, 2012, 2014 oder 2017) sowie der konkreten Vergütung der Anlage. Es fließt der energieträgerspezifische Referenzmarktwert bzw. Marktwert ein, der für jeden Monat ex-post berechnet und auf der gemeinsamen ÜNB-Homepage www.netztransparenz.de veröffentlicht wird.
Note on H5375: Die Ausfallvergütung ist im Fall der Marktprämien-Direktvermarktung irrelevant, da sich beide gegenseitig ausschließen.
Note on F5376: Die Einspeisevergütung ist im Fall der Marktprämien-Direktvermarktung irrelevant, da sich beide gegenseitig ausschließen.
Note on G5376: Die Marktprämie der Anlage berechnet sich in Abhängigkeit vom Zeitraum der Direktvermarktung (vor oder ab 01.08.2014) und der EEG-Version, nach der die Anlage vergütet wird (EEG 2000 bis 2009, 2012, 2014 oder 2017) sowie der konkreten Vergütung der Anlage. Es fließt der energieträgerspezifische Referenzmarktwert bzw. Marktwert ein, der für jeden Monat ex-post berechnet und auf der gemeinsamen ÜNB-Homepage www.netztransparenz.de veröffentlicht wird.
Note on H5376: Die Ausfallvergütung ist im Fall der Marktprämien-Direktvermarktung irrelevant, da sich beide gegenseitig ausschließen.
Note on F5377: Die Einspeisevergütung ist im Fall der Marktprämien-Direktvermarktung irrelevant, da sich beide gegenseitig ausschließen.
Note on G5377: Die Marktprämie der Anlage berechnet sich in Abhängigkeit vom Zeitraum der Direktvermarktung (vor oder ab 01.08.2014) und der EEG-Version, nach der die Anlage vergütet wird (EEG 2000 bis 2009, 2012, 2014 oder 2017) sowie der konkreten Vergütung der Anlage. Es fließt der energieträgerspezifische Referenzmarktwert bzw. Marktwert ein, der für jeden Monat ex-post berechnet und auf der gemeinsamen ÜNB-Homepage www.netztransparenz.de veröffentlicht wird.
Note on H5377: Die Ausfallvergütung ist im Fall der Marktprämien-Direktvermarktung irrelevant, da sich beide gegenseitig ausschließen.
Note on F5379: Die Einspeisevergütung ist im Fall der Marktprämien-Direktvermarktung irrelevant, da sich beide gegenseitig ausschließen.
Note on G5379: Die Marktprämie der Anlage berechnet sich in Abhängigkeit vom Zeitraum der Direktvermarktung (vor oder ab 01.08.2014) und der EEG-Version, nach der die Anlage vergütet wird (EEG 2000 bis 2009, 2012, 2014 oder 2017) sowie der konkreten Vergütung der Anlage. Es fließt der energieträgerspezifische Referenzmarktwert bzw. Marktwert ein, der für jeden Monat ex-post berechnet und auf der gemeinsamen ÜNB-Homepage www.netztransparenz.de veröffentlicht wird.
Note on H5379: Die Ausfallvergütung ist im Fall der Marktprämien-Direktvermarktung irrelevant, da sich beide gegenseitig ausschließen.
Note on F5380: Die Einspeisevergütung ist im Fall der Marktprämien-Direktvermarktung irrelevant, da sich beide gegenseitig ausschließen.
Note on G5380: Die Marktprämie der Anlage berechnet sich in Abhängigkeit vom Zeitraum der Direktvermarktung (vor oder ab 01.08.2014) und der EEG-Version, nach der die Anlage vergütet wird (EEG 2000 bis 2009, 2012, 2014 oder 2017) sowie der konkreten Vergütung der Anlage. Es fließt der energieträgerspezifische Referenzmarktwert bzw. Marktwert ein, der für jeden Monat ex-post berechnet und auf der gemeinsamen ÜNB-Homepage www.netztransparenz.de veröffentlicht wird.
Note on H5380: Die Ausfallvergütung ist im Fall der Marktprämien-Direktvermarktung irrelevant, da sich beide gegenseitig ausschließen.
Note on F5381: Die Einspeisevergütung ist im Fall der Marktprämien-Direktvermarktung irrelevant, da sich beide gegenseitig ausschließen.
Note on G5381: Die Marktprämie der Anlage berechnet sich in Abhängigkeit vom Zeitraum der Direktvermarktung (vor oder ab 01.08.2014) und der EEG-Version, nach der die Anlage vergütet wird (EEG 2000 bis 2009, 2012, 2014 oder 2017) sowie der konkreten Vergütung der Anlage. Es fließt der energieträgerspezifische Referenzmarktwert bzw. Marktwert ein, der für jeden Monat ex-post berechnet und auf der gemeinsamen ÜNB-Homepage www.netztransparenz.de veröffentlicht wird.
Note on H5381: Die Ausfallvergütung ist im Fall der Marktprämien-Direktvermarktung irrelevant, da sich beide gegenseitig ausschließen.
Note on F5382: Die Einspeisevergütung ist im Fall der Marktprämien-Direktvermarktung irrelevant, da sich beide gegenseitig ausschließen.
Note on G5382: Die Marktprämie der Anlage berechnet sich in Abhängigkeit vom Zeitraum der Direktvermarktung (vor oder ab 01.08.2014) und der EEG-Version, nach der die Anlage vergütet wird (EEG 2000 bis 2009, 2012, 2014 oder 2017) sowie der konkreten Vergütung der Anlage. Es fließt der energieträgerspezifische Referenzmarktwert bzw. Marktwert ein, der für jeden Monat ex-post berechnet und auf der gemeinsamen ÜNB-Homepage www.netztransparenz.de veröffentlicht wird.
Note on H5382: Die Ausfallvergütung ist im Fall der Marktprämien-Direktvermarktung irrelevant, da sich beide gegenseitig ausschließen.
Note on F5383: Die Einspeisevergütung ist im Fall der Marktprämien-Direktvermarktung irrelevant, da sich beide gegenseitig ausschließen.
Note on G5383: Die Marktprämie der Anlage berechnet sich in Abhängigkeit vom Zeitraum der Direktvermarktung (vor oder ab 01.08.2014) und der EEG-Version, nach der die Anlage vergütet wird (EEG 2000 bis 2009, 2012, 2014 oder 2017) sowie der konkreten Vergütung der Anlage. Es fließt der energieträgerspezifische Referenzmarktwert bzw. Marktwert ein, der für jeden Monat ex-post berechnet und auf der gemeinsamen ÜNB-Homepage www.netztransparenz.de veröffentlicht wird.
Note on H5383: Die Ausfallvergütung ist im Fall der Marktprämien-Direktvermarktung irrelevant, da sich beide gegenseitig ausschließen.
Note on F5384: Die Einspeisevergütung ist im Fall der Marktprämien-Direktvermarktung irrelevant, da sich beide gegenseitig ausschließen.
Note on G5384: Die Marktprämie der Anlage berechnet sich in Abhängigkeit vom Zeitraum der Direktvermarktung (vor oder ab 01.08.2014) und der EEG-Version, nach der die Anlage vergütet wird (EEG 2000 bis 2009, 2012, 2014 oder 2017) sowie der konkreten Vergütung der Anlage. Es fließt der energieträgerspezifische Referenzmarktwert bzw. Marktwert ein, der für jeden Monat ex-post berechnet und auf der gemeinsamen ÜNB-Homepage www.netztransparenz.de veröffentlicht wird.
Note on H5384: Die Ausfallvergütung ist im Fall der Marktprämien-Direktvermarktung irrelevant, da sich beide gegenseitig ausschließen.
Note on F5385: Die Einspeisevergütung ist im Fall der Marktprämien-Direktvermarktung irrelevant, da sich beide gegenseitig ausschließen.
Note on G5385: Die Marktprämie der Anlage berechnet sich in Abhängigkeit vom Zeitraum der Direktvermarktung (vor oder ab 01.08.2014) und der EEG-Version, nach der die Anlage vergütet wird (EEG 2000 bis 2009, 2012, 2014 oder 2017) sowie der konkreten Vergütung der Anlage. Es fließt der energieträgerspezifische Referenzmarktwert bzw. Marktwert ein, der für jeden Monat ex-post berechnet und auf der gemeinsamen ÜNB-Homepage www.netztransparenz.de veröffentlicht wird.
Note on H5385: Die Ausfallvergütung ist im Fall der Marktprämien-Direktvermarktung irrelevant, da sich beide gegenseitig ausschließen.
Note on F5386: Die Einspeisevergütung ist im Fall der Marktprämien-Direktvermarktung irrelevant, da sich beide gegenseitig ausschließen.
Note on G5386: Die Marktprämie der Anlage berechnet sich in Abhängigkeit vom Zeitraum der Direktvermarktung (vor oder ab 01.08.2014) und der EEG-Version, nach der die Anlage vergütet wird (EEG 2000 bis 2009, 2012, 2014 oder 2017) sowie der konkreten Vergütung der Anlage. Es fließt der energieträgerspezifische Referenzmarktwert bzw. Marktwert ein, der für jeden Monat ex-post berechnet und auf der gemeinsamen ÜNB-Homepage www.netztransparenz.de veröffentlicht wird.
Note on H5386: Die Ausfallvergütung ist im Fall der Marktprämien-Direktvermarktung irrelevant, da sich beide gegenseitig ausschließen.
Note on F5387: Die Einspeisevergütung ist im Fall der Marktprämien-Direktvermarktung irrelevant, da sich beide gegenseitig ausschließen.
Note on G5387: Die Marktprämie der Anlage berechnet sich in Abhängigkeit vom Zeitraum der Direktvermarktung (vor oder ab 01.08.2014) und der EEG-Version, nach der die Anlage vergütet wird (EEG 2000 bis 2009, 2012, 2014 oder 2017) sowie der konkreten Vergütung der Anlage. Es fließt der energieträgerspezifische Referenzmarktwert bzw. Marktwert ein, der für jeden Monat ex-post berechnet und auf der gemeinsamen ÜNB-Homepage www.netztransparenz.de veröffentlicht wird.
Note on H5387: Die Ausfallvergütung ist im Fall der Marktprämien-Direktvermarktung irrelevant, da sich beide gegenseitig ausschließen.
Note on F5388: Die Einspeisevergütung ist im Fall der Marktprämien-Direktvermarktung irrelevant, da sich beide gegenseitig ausschließen.
Note on G5388: Die Marktprämie der Anlage berechnet sich in Abhängigkeit vom Zeitraum der Direktvermarktung (vor oder ab 01.08.2014) und der EEG-Version, nach der die Anlage vergütet wird (EEG 2000 bis 2009, 2012, 2014 oder 2017) sowie der konkreten Vergütung der Anlage. Es fließt der energieträgerspezifische Referenzmarktwert bzw. Marktwert ein, der für jeden Monat ex-post berechnet und auf der gemeinsamen ÜNB-Homepage www.netztransparenz.de veröffentlicht wird.
Note on H5388: Die Ausfallvergütung ist im Fall der Marktprämien-Direktvermarktung irrelevant, da sich beide gegenseitig ausschließen.
Note on F5389: Die Einspeisevergütung ist im Fall der Marktprämien-Direktvermarktung irrelevant, da sich beide gegenseitig ausschließen.
Note on G5389: Die Marktprämie der Anlage berechnet sich in Abhängigkeit vom Zeitraum der Direktvermarktung (vor oder ab 01.08.2014) und der EEG-Version, nach der die Anlage vergütet wird (EEG 2000 bis 2009, 2012, 2014 oder 2017) sowie der konkreten Vergütung der Anlage. Es fließt der energieträgerspezifische Referenzmarktwert bzw. Marktwert ein, der für jeden Monat ex-post berechnet und auf der gemeinsamen ÜNB-Homepage www.netztransparenz.de veröffentlicht wird.
Note on H5389: Die Ausfallvergütung ist im Fall der Marktprämien-Direktvermarktung irrelevant, da sich beide gegenseitig ausschließen.
Note on F5390: Die Einspeisevergütung ist im Fall der Marktprämien-Direktvermarktung irrelevant, da sich beide gegenseitig ausschließen.
Note on G5390: Die Marktprämie der Anlage berechnet sich in Abhängigkeit vom Zeitraum der Direktvermarktung (vor oder ab 01.08.2014) und der EEG-Version, nach der die Anlage vergütet wird (EEG 2000 bis 2009, 2012, 2014 oder 2017) sowie der konkreten Vergütung der Anlage. Es fließt der energieträgerspezifische Referenzmarktwert bzw. Marktwert ein, der für jeden Monat ex-post berechnet und auf der gemeinsamen ÜNB-Homepage www.netztransparenz.de veröffentlicht wird.
Note on H5390: Die Ausfallvergütung ist im Fall der Marktprämien-Direktvermarktung irrelevant, da sich beide gegenseitig ausschließen.
Note on F5392: Die Einspeisevergütung ist im Fall der Marktprämien-Direktvermarktung irrelevant, da sich beide gegenseitig ausschließen.
Note on G5392: Die Marktprämie der Anlage berechnet sich in Abhängigkeit vom Zeitraum der Direktvermarktung (vor oder ab 01.08.2014) und der EEG-Version, nach der die Anlage vergütet wird (EEG 2000 bis 2009, 2012, 2014 oder 2017) sowie der konkreten Vergütung der Anlage. Es fließt der energieträgerspezifische Referenzmarktwert bzw. Marktwert ein, der für jeden Monat ex-post berechnet und auf der gemeinsamen ÜNB-Homepage www.netztransparenz.de veröffentlicht wird.
Note on H5392: Die Ausfallvergütung ist im Fall der Marktprämien-Direktvermarktung irrelevant, da sich beide gegenseitig ausschließen.
Note on F5393: Die Einspeisevergütung ist im Fall der Marktprämien-Direktvermarktung irrelevant, da sich beide gegenseitig ausschließen.
Note on G5393: Die Marktprämie der Anlage berechnet sich in Abhängigkeit vom Zeitraum der Direktvermarktung (vor oder ab 01.08.2014) und der EEG-Version, nach der die Anlage vergütet wird (EEG 2000 bis 2009, 2012, 2014 oder 2017) sowie der konkreten Vergütung der Anlage. Es fließt der energieträgerspezifische Referenzmarktwert bzw. Marktwert ein, der für jeden Monat ex-post berechnet und auf der gemeinsamen ÜNB-Homepage www.netztransparenz.de veröffentlicht wird.
Note on H5393: Die Ausfallvergütung ist im Fall der Marktprämien-Direktvermarktung irrelevant, da sich beide gegenseitig ausschließen.
Note on F5394: Die Einspeisevergütung ist im Fall der Marktprämien-Direktvermarktung irrelevant, da sich beide gegenseitig ausschließen.
Note on G5394: Die Marktprämie der Anlage berechnet sich in Abhängigkeit vom Zeitraum der Direktvermarktung (vor oder ab 01.08.2014) und der EEG-Version, nach der die Anlage vergütet wird (EEG 2000 bis 2009, 2012, 2014 oder 2017) sowie der konkreten Vergütung der Anlage. Es fließt der energieträgerspezifische Referenzmarktwert bzw. Marktwert ein, der für jeden Monat ex-post berechnet und auf der gemeinsamen ÜNB-Homepage www.netztransparenz.de veröffentlicht wird.
Note on H5394: Die Ausfallvergütung ist im Fall der Marktprämien-Direktvermarktung irrelevant, da sich beide gegenseitig ausschließen.
Note on F5395: Die Einspeisevergütung ist im Fall der Marktprämien-Direktvermarktung irrelevant, da sich beide gegenseitig ausschließen.
Note on G5395: Die Marktprämie der Anlage berechnet sich in Abhängigkeit vom Zeitraum der Direktvermarktung (vor oder ab 01.08.2014) und der EEG-Version, nach der die Anlage vergütet wird (EEG 2000 bis 2009, 2012, 2014 oder 2017) sowie der konkreten Vergütung der Anlage. Es fließt der energieträgerspezifische Referenzmarktwert bzw. Marktwert ein, der für jeden Monat ex-post berechnet und auf der gemeinsamen ÜNB-Homepage www.netztransparenz.de veröffentlicht wird.
Note on H5395: Die Ausfallvergütung ist im Fall der Marktprämien-Direktvermarktung irrelevant, da sich beide gegenseitig ausschließen.
Note on F5396: Die Einspeisevergütung ist im Fall der Marktprämien-Direktvermarktung irrelevant, da sich beide gegenseitig ausschließen.
Note on G5396: Die Marktprämie der Anlage berechnet sich in Abhängigkeit vom Zeitraum der Direktvermarktung (vor oder ab 01.08.2014) und der EEG-Version, nach der die Anlage vergütet wird (EEG 2000 bis 2009, 2012, 2014 oder 2017) sowie der konkreten Vergütung der Anlage. Es fließt der energieträgerspezifische Referenzmarktwert bzw. Marktwert ein, der für jeden Monat ex-post berechnet und auf der gemeinsamen ÜNB-Homepage www.netztransparenz.de veröffentlicht wird.
Note on H5396: Die Ausfallvergütung ist im Fall der Marktprämien-Direktvermarktung irrelevant, da sich beide gegenseitig ausschließen.
Note on F5397: Die Einspeisevergütung ist im Fall der Marktprämien-Direktvermarktung irrelevant, da sich beide gegenseitig ausschließen.
Note on G5397: Die Marktprämie der Anlage berechnet sich in Abhängigkeit vom Zeitraum der Direktvermarktung (vor oder ab 01.08.2014) und der EEG-Version, nach der die Anlage vergütet wird (EEG 2000 bis 2009, 2012, 2014 oder 2017) sowie der konkreten Vergütung der Anlage. Es fließt der energieträgerspezifische Referenzmarktwert bzw. Marktwert ein, der für jeden Monat ex-post berechnet und auf der gemeinsamen ÜNB-Homepage www.netztransparenz.de veröffentlicht wird.
Note on H5397: Die Ausfallvergütung ist im Fall der Marktprämien-Direktvermarktung irrelevant, da sich beide gegenseitig ausschließen.
Note on F5398: Die Einspeisevergütung ist im Fall der Marktprämien-Direktvermarktung irrelevant, da sich beide gegenseitig ausschließen.
Note on G5398: Die Marktprämie der Anlage berechnet sich in Abhängigkeit vom Zeitraum der Direktvermarktung (vor oder ab 01.08.2014) und der EEG-Version, nach der die Anlage vergütet wird (EEG 2000 bis 2009, 2012, 2014 oder 2017) sowie der konkreten Vergütung der Anlage. Es fließt der energieträgerspezifische Referenzmarktwert bzw. Marktwert ein, der für jeden Monat ex-post berechnet und auf der gemeinsamen ÜNB-Homepage www.netztransparenz.de veröffentlicht wird.
Note on H5398: Die Ausfallvergütung ist im Fall der Marktprämien-Direktvermarktung irrelevant, da sich beide gegenseitig ausschließen.
Note on F5399: Die Einspeisevergütung ist im Fall der Marktprämien-Direktvermarktung irrelevant, da sich beide gegenseitig ausschließen.
Note on G5399: Die Marktprämie der Anlage berechnet sich in Abhängigkeit vom Zeitraum der Direktvermarktung (vor oder ab 01.08.2014) und der EEG-Version, nach der die Anlage vergütet wird (EEG 2000 bis 2009, 2012, 2014 oder 2017) sowie der konkreten Vergütung der Anlage. Es fließt der energieträgerspezifische Referenzmarktwert bzw. Marktwert ein, der für jeden Monat ex-post berechnet und auf der gemeinsamen ÜNB-Homepage www.netztransparenz.de veröffentlicht wird.
Note on H5399: Die Ausfallvergütung ist im Fall der Marktprämien-Direktvermarktung irrelevant, da sich beide gegenseitig ausschließen.
Note on F5400: Die Einspeisevergütung ist im Fall der Marktprämien-Direktvermarktung irrelevant, da sich beide gegenseitig ausschließen.
Note on G5400: Die Marktprämie der Anlage berechnet sich in Abhängigkeit vom Zeitraum der Direktvermarktung (vor oder ab 01.08.2014) und der EEG-Version, nach der die Anlage vergütet wird (EEG 2000 bis 2009, 2012, 2014 oder 2017) sowie der konkreten Vergütung der Anlage. Es fließt der energieträgerspezifische Referenzmarktwert bzw. Marktwert ein, der für jeden Monat ex-post berechnet und auf der gemeinsamen ÜNB-Homepage www.netztransparenz.de veröffentlicht wird.
Note on H5400: Die Ausfallvergütung ist im Fall der Marktprämien-Direktvermarktung irrelevant, da sich beide gegenseitig ausschließen.
Note on F5401: Die Einspeisevergütung ist im Fall der Marktprämien-Direktvermarktung irrelevant, da sich beide gegenseitig ausschließen.
Note on G5401: Die Marktprämie der Anlage berechnet sich in Abhängigkeit vom Zeitraum der Direktvermarktung (vor oder ab 01.08.2014) und der EEG-Version, nach der die Anlage vergütet wird (EEG 2000 bis 2009, 2012, 2014 oder 2017) sowie der konkreten Vergütung der Anlage. Es fließt der energieträgerspezifische Referenzmarktwert bzw. Marktwert ein, der für jeden Monat ex-post berechnet und auf der gemeinsamen ÜNB-Homepage www.netztransparenz.de veröffentlicht wird.
Note on H5401: Die Ausfallvergütung ist im Fall der Marktprämien-Direktvermarktung irrelevant, da sich beide gegenseitig ausschließen.
Note on F5402: Die Einspeisevergütung ist im Fall der Marktprämien-Direktvermarktung irrelevant, da sich beide gegenseitig ausschließen.
Note on G5402: Die Marktprämie der Anlage berechnet sich in Abhängigkeit vom Zeitraum der Direktvermarktung (vor oder ab 01.08.2014) und der EEG-Version, nach der die Anlage vergütet wird (EEG 2000 bis 2009, 2012, 2014 oder 2017) sowie der konkreten Vergütung der Anlage. Es fließt der energieträgerspezifische Referenzmarktwert bzw. Marktwert ein, der für jeden Monat ex-post berechnet und auf der gemeinsamen ÜNB-Homepage www.netztransparenz.de veröffentlicht wird.
Note on H5402: Die Ausfallvergütung ist im Fall der Marktprämien-Direktvermarktung irrelevant, da sich beide gegenseitig ausschließen.
Note on F5403: Die Einspeisevergütung ist im Fall der Marktprämien-Direktvermarktung irrelevant, da sich beide gegenseitig ausschließen.
Note on G5403: Die Marktprämie der Anlage berechnet sich in Abhängigkeit vom Zeitraum der Direktvermarktung (vor oder ab 01.08.2014) und der EEG-Version, nach der die Anlage vergütet wird (EEG 2000 bis 2009, 2012, 2014 oder 2017) sowie der konkreten Vergütung der Anlage. Es fließt der energieträgerspezifische Referenzmarktwert bzw. Marktwert ein, der für jeden Monat ex-post berechnet und auf der gemeinsamen ÜNB-Homepage www.netztransparenz.de veröffentlicht wird.
Note on H5403: Die Ausfallvergütung ist im Fall der Marktprämien-Direktvermarktung irrelevant, da sich beide gegenseitig ausschließen.
Note on F5405: Die Einspeisevergütung ist im Fall der Marktprämien-Direktvermarktung irrelevant, da sich beide gegenseitig ausschließen.
Note on G5405: Die Marktprämie der Anlage berechnet sich in Abhängigkeit vom Zeitraum der Direktvermarktung (vor oder ab 01.08.2014) und der EEG-Version, nach der die Anlage vergütet wird (EEG 2000 bis 2009, 2012, 2014 oder 2017) sowie der konkreten Vergütung der Anlage. Es fließt der energieträgerspezifische Referenzmarktwert bzw. Marktwert ein, der für jeden Monat ex-post berechnet und auf der gemeinsamen ÜNB-Homepage www.netztransparenz.de veröffentlicht wird.
Note on H5405: Die Ausfallvergütung ist im Fall der Marktprämien-Direktvermarktung irrelevant, da sich beide gegenseitig ausschließen.
Note on F5406: Die Einspeisevergütung ist im Fall der Marktprämien-Direktvermarktung irrelevant, da sich beide gegenseitig ausschließen.
Note on G5406: Die Marktprämie der Anlage berechnet sich in Abhängigkeit vom Zeitraum der Direktvermarktung (vor oder ab 01.08.2014) und der EEG-Version, nach der die Anlage vergütet wird (EEG 2000 bis 2009, 2012, 2014 oder 2017) sowie der konkreten Vergütung der Anlage. Es fließt der energieträgerspezifische Referenzmarktwert bzw. Marktwert ein, der für jeden Monat ex-post berechnet und auf der gemeinsamen ÜNB-Homepage www.netztransparenz.de veröffentlicht wird.
Note on H5406: Die Ausfallvergütung ist im Fall der Marktprämien-Direktvermarktung irrelevant, da sich beide gegenseitig ausschließen.
Note on F5407: Die Einspeisevergütung ist im Fall der Marktprämien-Direktvermarktung irrelevant, da sich beide gegenseitig ausschließen.
Note on G5407: Die Marktprämie der Anlage berechnet sich in Abhängigkeit vom Zeitraum der Direktvermarktung (vor oder ab 01.08.2014) und der EEG-Version, nach der die Anlage vergütet wird (EEG 2000 bis 2009, 2012, 2014 oder 2017) sowie der konkreten Vergütung der Anlage. Es fließt der energieträgerspezifische Referenzmarktwert bzw. Marktwert ein, der für jeden Monat ex-post berechnet und auf der gemeinsamen ÜNB-Homepage www.netztransparenz.de veröffentlicht wird.
Note on H5407: Die Ausfallvergütung ist im Fall der Marktprämien-Direktvermarktung irrelevant, da sich beide gegenseitig ausschließen.
Note on F5408: Die Einspeisevergütung ist im Fall der Marktprämien-Direktvermarktung irrelevant, da sich beide gegenseitig ausschließen.
Note on G5408: Die Marktprämie der Anlage berechnet sich in Abhängigkeit vom Zeitraum der Direktvermarktung (vor oder ab 01.08.2014) und der EEG-Version, nach der die Anlage vergütet wird (EEG 2000 bis 2009, 2012, 2014 oder 2017) sowie der konkreten Vergütung der Anlage. Es fließt der energieträgerspezifische Referenzmarktwert bzw. Marktwert ein, der für jeden Monat ex-post berechnet und auf der gemeinsamen ÜNB-Homepage www.netztransparenz.de veröffentlicht wird.
Note on H5408: Die Ausfallvergütung ist im Fall der Marktprämien-Direktvermarktung irrelevant, da sich beide gegenseitig ausschließen.
Note on F5409: Die Einspeisevergütung ist im Fall der Marktprämien-Direktvermarktung irrelevant, da sich beide gegenseitig ausschließen.
Note on G5409: Die Marktprämie der Anlage berechnet sich in Abhängigkeit vom Zeitraum der Direktvermarktung (vor oder ab 01.08.2014) und der EEG-Version, nach der die Anlage vergütet wird (EEG 2000 bis 2009, 2012, 2014 oder 2017) sowie der konkreten Vergütung der Anlage. Es fließt der energieträgerspezifische Referenzmarktwert bzw. Marktwert ein, der für jeden Monat ex-post berechnet und auf der gemeinsamen ÜNB-Homepage www.netztransparenz.de veröffentlicht wird.
Note on H5409: Die Ausfallvergütung ist im Fall der Marktprämien-Direktvermarktung irrelevant, da sich beide gegenseitig ausschließen.
Note on F5410: Die Einspeisevergütung ist im Fall der Marktprämien-Direktvermarktung irrelevant, da sich beide gegenseitig ausschließen.
Note on G5410: Die Marktprämie der Anlage berechnet sich in Abhängigkeit vom Zeitraum der Direktvermarktung (vor oder ab 01.08.2014) und der EEG-Version, nach der die Anlage vergütet wird (EEG 2000 bis 2009, 2012, 2014 oder 2017) sowie der konkreten Vergütung der Anlage. Es fließt der energieträgerspezifische Referenzmarktwert bzw. Marktwert ein, der für jeden Monat ex-post berechnet und auf der gemeinsamen ÜNB-Homepage www.netztransparenz.de veröffentlicht wird.
Note on H5410: Die Ausfallvergütung ist im Fall der Marktprämien-Direktvermarktung irrelevant, da sich beide gegenseitig ausschließen.
Note on F5411: Die Einspeisevergütung ist im Fall der Marktprämien-Direktvermarktung irrelevant, da sich beide gegenseitig ausschließen.
Note on G5411: Die Marktprämie der Anlage berechnet sich in Abhängigkeit vom Zeitraum der Direktvermarktung (vor oder ab 01.08.2014) und der EEG-Version, nach der die Anlage vergütet wird (EEG 2000 bis 2009, 2012, 2014 oder 2017) sowie der konkreten Vergütung der Anlage. Es fließt der energieträgerspezifische Referenzmarktwert bzw. Marktwert ein, der für jeden Monat ex-post berechnet und auf der gemeinsamen ÜNB-Homepage www.netztransparenz.de veröffentlicht wird.
Note on H5411: Die Ausfallvergütung ist im Fall der Marktprämien-Direktvermarktung irrelevant, da sich beide gegenseitig ausschließen.
Note on F5412: Die Einspeisevergütung ist im Fall der Marktprämien-Direktvermarktung irrelevant, da sich beide gegenseitig ausschließen.
Note on G5412: Die Marktprämie der Anlage berechnet sich in Abhängigkeit vom Zeitraum der Direktvermarktung (vor oder ab 01.08.2014) und der EEG-Version, nach der die Anlage vergütet wird (EEG 2000 bis 2009, 2012, 2014 oder 2017) sowie der konkreten Vergütung der Anlage. Es fließt der energieträgerspezifische Referenzmarktwert bzw. Marktwert ein, der für jeden Monat ex-post berechnet und auf der gemeinsamen ÜNB-Homepage www.netztransparenz.de veröffentlicht wird.
Note on H5412: Die Ausfallvergütung ist im Fall der Marktprämien-Direktvermarktung irrelevant, da sich beide gegenseitig ausschließen.
Note on F5413: Die Einspeisevergütung ist im Fall der Marktprämien-Direktvermarktung irrelevant, da sich beide gegenseitig ausschließen.
Note on G5413: Die Marktprämie der Anlage berechnet sich in Abhängigkeit vom Zeitraum der Direktvermarktung (vor oder ab 01.08.2014) und der EEG-Version, nach der die Anlage vergütet wird (EEG 2000 bis 2009, 2012, 2014 oder 2017) sowie der konkreten Vergütung der Anlage. Es fließt der energieträgerspezifische Referenzmarktwert bzw. Marktwert ein, der für jeden Monat ex-post berechnet und auf der gemeinsamen ÜNB-Homepage www.netztransparenz.de veröffentlicht wird.
Note on H5413: Die Ausfallvergütung ist im Fall der Marktprämien-Direktvermarktung irrelevant, da sich beide gegenseitig ausschließen.
Note on F5414: Die Einspeisevergütung ist im Fall der Marktprämien-Direktvermarktung irrelevant, da sich beide gegenseitig ausschließen.
Note on G5414: Die Marktprämie der Anlage berechnet sich in Abhängigkeit vom Zeitraum der Direktvermarktung (vor oder ab 01.08.2014) und der EEG-Version, nach der die Anlage vergütet wird (EEG 2000 bis 2009, 2012, 2014 oder 2017) sowie der konkreten Vergütung der Anlage. Es fließt der energieträgerspezifische Referenzmarktwert bzw. Marktwert ein, der für jeden Monat ex-post berechnet und auf der gemeinsamen ÜNB-Homepage www.netztransparenz.de veröffentlicht wird.
Note on H5414: Die Ausfallvergütung ist im Fall der Marktprämien-Direktvermarktung irrelevant, da sich beide gegenseitig ausschließen.
Note on F5415: Die Einspeisevergütung ist im Fall der Marktprämien-Direktvermarktung irrelevant, da sich beide gegenseitig ausschließen.
Note on G5415: Die Marktprämie der Anlage berechnet sich in Abhängigkeit vom Zeitraum der Direktvermarktung (vor oder ab 01.08.2014) und der EEG-Version, nach der die Anlage vergütet wird (EEG 2000 bis 2009, 2012, 2014 oder 2017) sowie der konkreten Vergütung der Anlage. Es fließt der energieträgerspezifische Referenzmarktwert bzw. Marktwert ein, der für jeden Monat ex-post berechnet und auf der gemeinsamen ÜNB-Homepage www.netztransparenz.de veröffentlicht wird.
Note on H5415: Die Ausfallvergütung ist im Fall der Marktprämien-Direktvermarktung irrelevant, da sich beide gegenseitig ausschließen.
Note on F5416: Die Einspeisevergütung ist im Fall der Marktprämien-Direktvermarktung irrelevant, da sich beide gegenseitig ausschließen.
Note on G5416: Die Marktprämie der Anlage berechnet sich in Abhängigkeit vom Zeitraum der Direktvermarktung (vor oder ab 01.08.2014) und der EEG-Version, nach der die Anlage vergütet wird (EEG 2000 bis 2009, 2012, 2014 oder 2017) sowie der konkreten Vergütung der Anlage. Es fließt der energieträgerspezifische Referenzmarktwert bzw. Marktwert ein, der für jeden Monat ex-post berechnet und auf der gemeinsamen ÜNB-Homepage www.netztransparenz.de veröffentlicht wird.
Note on H5416: Die Ausfallvergütung ist im Fall der Marktprämien-Direktvermarktung irrelevant, da sich beide gegenseitig ausschließen.
Note on F5418: Die Einspeisevergütung ist im Fall der Marktprämien-Direktvermarktung irrelevant, da sich beide gegenseitig ausschließen.
Note on G5418: Die Marktprämie der Anlage berechnet sich in Abhängigkeit vom Zeitraum der Direktvermarktung (vor oder ab 01.08.2014) und der EEG-Version, nach der die Anlage vergütet wird (EEG 2000 bis 2009, 2012, 2014 oder 2017) sowie der konkreten Vergütung der Anlage. Es fließt der energieträgerspezifische Referenzmarktwert bzw. Marktwert ein, der für jeden Monat ex-post berechnet und auf der gemeinsamen ÜNB-Homepage www.netztransparenz.de veröffentlicht wird.
Note on H5418: Die Ausfallvergütung ist im Fall der Marktprämien-Direktvermarktung irrelevant, da sich beide gegenseitig ausschließen.
Note on F5419: Die Einspeisevergütung ist im Fall der Marktprämien-Direktvermarktung irrelevant, da sich beide gegenseitig ausschließen.
Note on G5419: Die Marktprämie der Anlage berechnet sich in Abhängigkeit vom Zeitraum der Direktvermarktung (vor oder ab 01.08.2014) und der EEG-Version, nach der die Anlage vergütet wird (EEG 2000 bis 2009, 2012, 2014 oder 2017) sowie der konkreten Vergütung der Anlage. Es fließt der energieträgerspezifische Referenzmarktwert bzw. Marktwert ein, der für jeden Monat ex-post berechnet und auf der gemeinsamen ÜNB-Homepage www.netztransparenz.de veröffentlicht wird.
Note on H5419: Die Ausfallvergütung ist im Fall der Marktprämien-Direktvermarktung irrelevant, da sich beide gegenseitig ausschließen.
Note on F5420: Die Einspeisevergütung ist im Fall der Marktprämien-Direktvermarktung irrelevant, da sich beide gegenseitig ausschließen.
Note on G5420: Die Marktprämie der Anlage berechnet sich in Abhängigkeit vom Zeitraum der Direktvermarktung (vor oder ab 01.08.2014) und der EEG-Version, nach der die Anlage vergütet wird (EEG 2000 bis 2009, 2012, 2014 oder 2017) sowie der konkreten Vergütung der Anlage. Es fließt der energieträgerspezifische Referenzmarktwert bzw. Marktwert ein, der für jeden Monat ex-post berechnet und auf der gemeinsamen ÜNB-Homepage www.netztransparenz.de veröffentlicht wird.
Note on H5420: Die Ausfallvergütung ist im Fall der Marktprämien-Direktvermarktung irrelevant, da sich beide gegenseitig ausschließen.
Note on F5421: Die Einspeisevergütung ist im Fall der Marktprämien-Direktvermarktung irrelevant, da sich beide gegenseitig ausschließen.
Note on G5421: Die Marktprämie der Anlage berechnet sich in Abhängigkeit vom Zeitraum der Direktvermarktung (vor oder ab 01.08.2014) und der EEG-Version, nach der die Anlage vergütet wird (EEG 2000 bis 2009, 2012, 2014 oder 2017) sowie der konkreten Vergütung der Anlage. Es fließt der energieträgerspezifische Referenzmarktwert bzw. Marktwert ein, der für jeden Monat ex-post berechnet und auf der gemeinsamen ÜNB-Homepage www.netztransparenz.de veröffentlicht wird.
Note on H5421: Die Ausfallvergütung ist im Fall der Marktprämien-Direktvermarktung irrelevant, da sich beide gegenseitig ausschließen.
Note on F5422: Die Einspeisevergütung ist im Fall der Marktprämien-Direktvermarktung irrelevant, da sich beide gegenseitig ausschließen.
Note on G5422: Die Marktprämie der Anlage berechnet sich in Abhängigkeit vom Zeitraum der Direktvermarktung (vor oder ab 01.08.2014) und der EEG-Version, nach der die Anlage vergütet wird (EEG 2000 bis 2009, 2012, 2014 oder 2017) sowie der konkreten Vergütung der Anlage. Es fließt der energieträgerspezifische Referenzmarktwert bzw. Marktwert ein, der für jeden Monat ex-post berechnet und auf der gemeinsamen ÜNB-Homepage www.netztransparenz.de veröffentlicht wird.
Note on H5422: Die Ausfallvergütung ist im Fall der Marktprämien-Direktvermarktung irrelevant, da sich beide gegenseitig ausschließen.
Note on F5423: Die Einspeisevergütung ist im Fall der Marktprämien-Direktvermarktung irrelevant, da sich beide gegenseitig ausschließen.
Note on G5423: Die Marktprämie der Anlage berechnet sich in Abhängigkeit vom Zeitraum der Direktvermarktung (vor oder ab 01.08.2014) und der EEG-Version, nach der die Anlage vergütet wird (EEG 2000 bis 2009, 2012, 2014 oder 2017) sowie der konkreten Vergütung der Anlage. Es fließt der energieträgerspezifische Referenzmarktwert bzw. Marktwert ein, der für jeden Monat ex-post berechnet und auf der gemeinsamen ÜNB-Homepage www.netztransparenz.de veröffentlicht wird.
Note on H5423: Die Ausfallvergütung ist im Fall der Marktprämien-Direktvermarktung irrelevant, da sich beide gegenseitig ausschließen.
Note on F5424: Die Einspeisevergütung ist im Fall der Marktprämien-Direktvermarktung irrelevant, da sich beide gegenseitig ausschließen.
Note on G5424: Die Marktprämie der Anlage berechnet sich in Abhängigkeit vom Zeitraum der Direktvermarktung (vor oder ab 01.08.2014) und der EEG-Version, nach der die Anlage vergütet wird (EEG 2000 bis 2009, 2012, 2014 oder 2017) sowie der konkreten Vergütung der Anlage. Es fließt der energieträgerspezifische Referenzmarktwert bzw. Marktwert ein, der für jeden Monat ex-post berechnet und auf der gemeinsamen ÜNB-Homepage www.netztransparenz.de veröffentlicht wird.
Note on H5424: Die Ausfallvergütung ist im Fall der Marktprämien-Direktvermarktung irrelevant, da sich beide gegenseitig ausschließen.
Note on F5425: Die Einspeisevergütung ist im Fall der Marktprämien-Direktvermarktung irrelevant, da sich beide gegenseitig ausschließen.
Note on G5425: Die Marktprämie der Anlage berechnet sich in Abhängigkeit vom Zeitraum der Direktvermarktung (vor oder ab 01.08.2014) und der EEG-Version, nach der die Anlage vergütet wird (EEG 2000 bis 2009, 2012, 2014 oder 2017) sowie der konkreten Vergütung der Anlage. Es fließt der energieträgerspezifische Referenzmarktwert bzw. Marktwert ein, der für jeden Monat ex-post berechnet und auf der gemeinsamen ÜNB-Homepage www.netztransparenz.de veröffentlicht wird.
Note on H5425: Die Ausfallvergütung ist im Fall der Marktprämien-Direktvermarktung irrelevant, da sich beide gegenseitig ausschließen.
Note on F5426: Die Einspeisevergütung ist im Fall der Marktprämien-Direktvermarktung irrelevant, da sich beide gegenseitig ausschließen.
Note on G5426: Die Marktprämie der Anlage berechnet sich in Abhängigkeit vom Zeitraum der Direktvermarktung (vor oder ab 01.08.2014) und der EEG-Version, nach der die Anlage vergütet wird (EEG 2000 bis 2009, 2012, 2014 oder 2017) sowie der konkreten Vergütung der Anlage. Es fließt der energieträgerspezifische Referenzmarktwert bzw. Marktwert ein, der für jeden Monat ex-post berechnet und auf der gemeinsamen ÜNB-Homepage www.netztransparenz.de veröffentlicht wird.
Note on H5426: Die Ausfallvergütung ist im Fall der Marktprämien-Direktvermarktung irrelevant, da sich beide gegenseitig ausschließen.
Note on F5427: Die Einspeisevergütung ist im Fall der Marktprämien-Direktvermarktung irrelevant, da sich beide gegenseitig ausschließen.
Note on G5427: Die Marktprämie der Anlage berechnet sich in Abhängigkeit vom Zeitraum der Direktvermarktung (vor oder ab 01.08.2014) und der EEG-Version, nach der die Anlage vergütet wird (EEG 2000 bis 2009, 2012, 2014 oder 2017) sowie der konkreten Vergütung der Anlage. Es fließt der energieträgerspezifische Referenzmarktwert bzw. Marktwert ein, der für jeden Monat ex-post berechnet und auf der gemeinsamen ÜNB-Homepage www.netztransparenz.de veröffentlicht wird.
Note on H5427: Die Ausfallvergütung ist im Fall der Marktprämien-Direktvermarktung irrelevant, da sich beide gegenseitig ausschließen.
Note on F5428: Die Einspeisevergütung ist im Fall der Marktprämien-Direktvermarktung irrelevant, da sich beide gegenseitig ausschließen.
Note on G5428: Die Marktprämie der Anlage berechnet sich in Abhängigkeit vom Zeitraum der Direktvermarktung (vor oder ab 01.08.2014) und der EEG-Version, nach der die Anlage vergütet wird (EEG 2000 bis 2009, 2012, 2014 oder 2017) sowie der konkreten Vergütung der Anlage. Es fließt der energieträgerspezifische Referenzmarktwert bzw. Marktwert ein, der für jeden Monat ex-post berechnet und auf der gemeinsamen ÜNB-Homepage www.netztransparenz.de veröffentlicht wird.
Note on H5428: Die Ausfallvergütung ist im Fall der Marktprämien-Direktvermarktung irrelevant, da sich beide gegenseitig ausschließen.
Note on F5429: Die Einspeisevergütung ist im Fall der Marktprämien-Direktvermarktung irrelevant, da sich beide gegenseitig ausschließen.
Note on G5429: Die Marktprämie der Anlage berechnet sich in Abhängigkeit vom Zeitraum der Direktvermarktung (vor oder ab 01.08.2014) und der EEG-Version, nach der die Anlage vergütet wird (EEG 2000 bis 2009, 2012, 2014 oder 2017) sowie der konkreten Vergütung der Anlage. Es fließt der energieträgerspezifische Referenzmarktwert bzw. Marktwert ein, der für jeden Monat ex-post berechnet und auf der gemeinsamen ÜNB-Homepage www.netztransparenz.de veröffentlicht wird.
Note on H5429: Die Ausfallvergütung ist im Fall der Marktprämien-Direktvermarktung irrelevant, da sich beide gegenseitig ausschließen.
Note on F5431: Die Einspeisevergütung ist im Fall der Marktprämien-Direktvermarktung irrelevant, da sich beide gegenseitig ausschließen.
Note on G5431: Die Marktprämie der Anlage berechnet sich in Abhängigkeit vom Zeitraum der Direktvermarktung (vor oder ab 01.08.2014) und der EEG-Version, nach der die Anlage vergütet wird (EEG 2000 bis 2009, 2012, 2014 oder 2017) sowie der konkreten Vergütung der Anlage. Es fließt der energieträgerspezifische Referenzmarktwert bzw. Marktwert ein, der für jeden Monat ex-post berechnet und auf der gemeinsamen ÜNB-Homepage www.netztransparenz.de veröffentlicht wird.
Note on H5431: Die Ausfallvergütung ist im Fall der Marktprämien-Direktvermarktung irrelevant, da sich beide gegenseitig ausschließen.
Note on F5432: Die Einspeisevergütung ist im Fall der Marktprämien-Direktvermarktung irrelevant, da sich beide gegenseitig ausschließen.
Note on G5432: Die Marktprämie der Anlage berechnet sich in Abhängigkeit vom Zeitraum der Direktvermarktung (vor oder ab 01.08.2014) und der EEG-Version, nach der die Anlage vergütet wird (EEG 2000 bis 2009, 2012, 2014 oder 2017) sowie der konkreten Vergütung der Anlage. Es fließt der energieträgerspezifische Referenzmarktwert bzw. Marktwert ein, der für jeden Monat ex-post berechnet und auf der gemeinsamen ÜNB-Homepage www.netztransparenz.de veröffentlicht wird.
Note on H5432: Die Ausfallvergütung ist im Fall der Marktprämien-Direktvermarktung irrelevant, da sich beide gegenseitig ausschließen.
Note on F5433: Die Einspeisevergütung ist im Fall der Marktprämien-Direktvermarktung irrelevant, da sich beide gegenseitig ausschließen.
Note on G5433: Die Marktprämie der Anlage berechnet sich in Abhängigkeit vom Zeitraum der Direktvermarktung (vor oder ab 01.08.2014) und der EEG-Version, nach der die Anlage vergütet wird (EEG 2000 bis 2009, 2012, 2014 oder 2017) sowie der konkreten Vergütung der Anlage. Es fließt der energieträgerspezifische Referenzmarktwert bzw. Marktwert ein, der für jeden Monat ex-post berechnet und auf der gemeinsamen ÜNB-Homepage www.netztransparenz.de veröffentlicht wird.
Note on H5433: Die Ausfallvergütung ist im Fall der Marktprämien-Direktvermarktung irrelevant, da sich beide gegenseitig ausschließen.
Note on F5434: Die Einspeisevergütung ist im Fall der Marktprämien-Direktvermarktung irrelevant, da sich beide gegenseitig ausschließen.
Note on G5434: Die Marktprämie der Anlage berechnet sich in Abhängigkeit vom Zeitraum der Direktvermarktung (vor oder ab 01.08.2014) und der EEG-Version, nach der die Anlage vergütet wird (EEG 2000 bis 2009, 2012, 2014 oder 2017) sowie der konkreten Vergütung der Anlage. Es fließt der energieträgerspezifische Referenzmarktwert bzw. Marktwert ein, der für jeden Monat ex-post berechnet und auf der gemeinsamen ÜNB-Homepage www.netztransparenz.de veröffentlicht wird.
Note on H5434: Die Ausfallvergütung ist im Fall der Marktprämien-Direktvermarktung irrelevant, da sich beide gegenseitig ausschließen.
Note on F5435: Die Einspeisevergütung ist im Fall der Marktprämien-Direktvermarktung irrelevant, da sich beide gegenseitig ausschließen.
Note on G5435: Die Marktprämie der Anlage berechnet sich in Abhängigkeit vom Zeitraum der Direktvermarktung (vor oder ab 01.08.2014) und der EEG-Version, nach der die Anlage vergütet wird (EEG 2000 bis 2009, 2012, 2014 oder 2017) sowie der konkreten Vergütung der Anlage. Es fließt der energieträgerspezifische Referenzmarktwert bzw. Marktwert ein, der für jeden Monat ex-post berechnet und auf der gemeinsamen ÜNB-Homepage www.netztransparenz.de veröffentlicht wird.
Note on H5435: Die Ausfallvergütung ist im Fall der Marktprämien-Direktvermarktung irrelevant, da sich beide gegenseitig ausschließen.
Note on F5436: Die Einspeisevergütung ist im Fall der Marktprämien-Direktvermarktung irrelevant, da sich beide gegenseitig ausschließen.
Note on G5436: Die Marktprämie der Anlage berechnet sich in Abhängigkeit vom Zeitraum der Direktvermarktung (vor oder ab 01.08.2014) und der EEG-Version, nach der die Anlage vergütet wird (EEG 2000 bis 2009, 2012, 2014 oder 2017) sowie der konkreten Vergütung der Anlage. Es fließt der energieträgerspezifische Referenzmarktwert bzw. Marktwert ein, der für jeden Monat ex-post berechnet und auf der gemeinsamen ÜNB-Homepage www.netztransparenz.de veröffentlicht wird.
Note on H5436: Die Ausfallvergütung ist im Fall der Marktprämien-Direktvermarktung irrelevant, da sich beide gegenseitig ausschließen.
Note on F5437: Die Einspeisevergütung ist im Fall der Marktprämien-Direktvermarktung irrelevant, da sich beide gegenseitig ausschließen.
Note on G5437: Die Marktprämie der Anlage berechnet sich in Abhängigkeit vom Zeitraum der Direktvermarktung (vor oder ab 01.08.2014) und der EEG-Version, nach der die Anlage vergütet wird (EEG 2000 bis 2009, 2012, 2014 oder 2017) sowie der konkreten Vergütung der Anlage. Es fließt der energieträgerspezifische Referenzmarktwert bzw. Marktwert ein, der für jeden Monat ex-post berechnet und auf der gemeinsamen ÜNB-Homepage www.netztransparenz.de veröffentlicht wird.
Note on H5437: Die Ausfallvergütung ist im Fall der Marktprämien-Direktvermarktung irrelevant, da sich beide gegenseitig ausschließen.
Note on F5438: Die Einspeisevergütung ist im Fall der Marktprämien-Direktvermarktung irrelevant, da sich beide gegenseitig ausschließen.
Note on G5438: Die Marktprämie der Anlage berechnet sich in Abhängigkeit vom Zeitraum der Direktvermarktung (vor oder ab 01.08.2014) und der EEG-Version, nach der die Anlage vergütet wird (EEG 2000 bis 2009, 2012, 2014 oder 2017) sowie der konkreten Vergütung der Anlage. Es fließt der energieträgerspezifische Referenzmarktwert bzw. Marktwert ein, der für jeden Monat ex-post berechnet und auf der gemeinsamen ÜNB-Homepage www.netztransparenz.de veröffentlicht wird.
Note on H5438: Die Ausfallvergütung ist im Fall der Marktprämien-Direktvermarktung irrelevant, da sich beide gegenseitig ausschließen.
Note on F5439: Die Einspeisevergütung ist im Fall der Marktprämien-Direktvermarktung irrelevant, da sich beide gegenseitig ausschließen.
Note on G5439: Die Marktprämie der Anlage berechnet sich in Abhängigkeit vom Zeitraum der Direktvermarktung (vor oder ab 01.08.2014) und der EEG-Version, nach der die Anlage vergütet wird (EEG 2000 bis 2009, 2012, 2014 oder 2017) sowie der konkreten Vergütung der Anlage. Es fließt der energieträgerspezifische Referenzmarktwert bzw. Marktwert ein, der für jeden Monat ex-post berechnet und auf der gemeinsamen ÜNB-Homepage www.netztransparenz.de veröffentlicht wird.
Note on H5439: Die Ausfallvergütung ist im Fall der Marktprämien-Direktvermarktung irrelevant, da sich beide gegenseitig ausschließen.
Note on F5440: Die Einspeisevergütung ist im Fall der Marktprämien-Direktvermarktung irrelevant, da sich beide gegenseitig ausschließen.
Note on G5440: Die Marktprämie der Anlage berechnet sich in Abhängigkeit vom Zeitraum der Direktvermarktung (vor oder ab 01.08.2014) und der EEG-Version, nach der die Anlage vergütet wird (EEG 2000 bis 2009, 2012, 2014 oder 2017) sowie der konkreten Vergütung der Anlage. Es fließt der energieträgerspezifische Referenzmarktwert bzw. Marktwert ein, der für jeden Monat ex-post berechnet und auf der gemeinsamen ÜNB-Homepage www.netztransparenz.de veröffentlicht wird.
Note on H5440: Die Ausfallvergütung ist im Fall der Marktprämien-Direktvermarktung irrelevant, da sich beide gegenseitig ausschließen.
Note on F5441: Die Einspeisevergütung ist im Fall der Marktprämien-Direktvermarktung irrelevant, da sich beide gegenseitig ausschließen.
Note on G5441: Die Marktprämie der Anlage berechnet sich in Abhängigkeit vom Zeitraum der Direktvermarktung (vor oder ab 01.08.2014) und der EEG-Version, nach der die Anlage vergütet wird (EEG 2000 bis 2009, 2012, 2014 oder 2017) sowie der konkreten Vergütung der Anlage. Es fließt der energieträgerspezifische Referenzmarktwert bzw. Marktwert ein, der für jeden Monat ex-post berechnet und auf der gemeinsamen ÜNB-Homepage www.netztransparenz.de veröffentlicht wird.
Note on H5441: Die Ausfallvergütung ist im Fall der Marktprämien-Direktvermarktung irrelevant, da sich beide gegenseitig ausschließen.
Note on F5442: Die Einspeisevergütung ist im Fall der Marktprämien-Direktvermarktung irrelevant, da sich beide gegenseitig ausschließen.
Note on G5442: Die Marktprämie der Anlage berechnet sich in Abhängigkeit vom Zeitraum der Direktvermarktung (vor oder ab 01.08.2014) und der EEG-Version, nach der die Anlage vergütet wird (EEG 2000 bis 2009, 2012, 2014 oder 2017) sowie der konkreten Vergütung der Anlage. Es fließt der energieträgerspezifische Referenzmarktwert bzw. Marktwert ein, der für jeden Monat ex-post berechnet und auf der gemeinsamen ÜNB-Homepage www.netztransparenz.de veröffentlicht wird.
Note on H5442: Die Ausfallvergütung ist im Fall der Marktprämien-Direktvermarktung irrelevant, da sich beide gegenseitig ausschließen.
Note on F5444: Die Einspeisevergütung ist im Fall der Marktprämien-Direktvermarktung irrelevant, da sich beide gegenseitig ausschließen.
Note on G5444: Die Marktprämie der Anlage berechnet sich in Abhängigkeit vom Zeitraum der Direktvermarktung (vor oder ab 01.08.2014) und der EEG-Version, nach der die Anlage vergütet wird (EEG 2000 bis 2009, 2012, 2014 oder 2017) sowie der konkreten Vergütung der Anlage. Es fließt der energieträgerspezifische Referenzmarktwert bzw. Marktwert ein, der für jeden Monat ex-post berechnet und auf der gemeinsamen ÜNB-Homepage www.netztransparenz.de veröffentlicht wird.
Note on H5444: Die Ausfallvergütung ist im Fall der Marktprämien-Direktvermarktung irrelevant, da sich beide gegenseitig ausschließen.
Note on F5445: Die Einspeisevergütung ist im Fall der Marktprämien-Direktvermarktung irrelevant, da sich beide gegenseitig ausschließen.
Note on G5445: Die Marktprämie der Anlage berechnet sich in Abhängigkeit vom Zeitraum der Direktvermarktung (vor oder ab 01.08.2014) und der EEG-Version, nach der die Anlage vergütet wird (EEG 2000 bis 2009, 2012, 2014 oder 2017) sowie der konkreten Vergütung der Anlage. Es fließt der energieträgerspezifische Referenzmarktwert bzw. Marktwert ein, der für jeden Monat ex-post berechnet und auf der gemeinsamen ÜNB-Homepage www.netztransparenz.de veröffentlicht wird.
Note on H5445: Die Ausfallvergütung ist im Fall der Marktprämien-Direktvermarktung irrelevant, da sich beide gegenseitig ausschließen.
Note on F5446: Die Einspeisevergütung ist im Fall der Marktprämien-Direktvermarktung irrelevant, da sich beide gegenseitig ausschließen.
Note on G5446: Die Marktprämie der Anlage berechnet sich in Abhängigkeit vom Zeitraum der Direktvermarktung (vor oder ab 01.08.2014) und der EEG-Version, nach der die Anlage vergütet wird (EEG 2000 bis 2009, 2012, 2014 oder 2017) sowie der konkreten Vergütung der Anlage. Es fließt der energieträgerspezifische Referenzmarktwert bzw. Marktwert ein, der für jeden Monat ex-post berechnet und auf der gemeinsamen ÜNB-Homepage www.netztransparenz.de veröffentlicht wird.
Note on H5446: Die Ausfallvergütung ist im Fall der Marktprämien-Direktvermarktung irrelevant, da sich beide gegenseitig ausschließen.
Note on F5447: Die Einspeisevergütung ist im Fall der Marktprämien-Direktvermarktung irrelevant, da sich beide gegenseitig ausschließen.
Note on G5447: Die Marktprämie der Anlage berechnet sich in Abhängigkeit vom Zeitraum der Direktvermarktung (vor oder ab 01.08.2014) und der EEG-Version, nach der die Anlage vergütet wird (EEG 2000 bis 2009, 2012, 2014 oder 2017) sowie der konkreten Vergütung der Anlage. Es fließt der energieträgerspezifische Referenzmarktwert bzw. Marktwert ein, der für jeden Monat ex-post berechnet und auf der gemeinsamen ÜNB-Homepage www.netztransparenz.de veröffentlicht wird.
Note on H5447: Die Ausfallvergütung ist im Fall der Marktprämien-Direktvermarktung irrelevant, da sich beide gegenseitig ausschließen.
Note on F5448: Die Einspeisevergütung ist im Fall der Marktprämien-Direktvermarktung irrelevant, da sich beide gegenseitig ausschließen.
Note on G5448: Die Marktprämie der Anlage berechnet sich in Abhängigkeit vom Zeitraum der Direktvermarktung (vor oder ab 01.08.2014) und der EEG-Version, nach der die Anlage vergütet wird (EEG 2000 bis 2009, 2012, 2014 oder 2017) sowie der konkreten Vergütung der Anlage. Es fließt der energieträgerspezifische Referenzmarktwert bzw. Marktwert ein, der für jeden Monat ex-post berechnet und auf der gemeinsamen ÜNB-Homepage www.netztransparenz.de veröffentlicht wird.
Note on H5448: Die Ausfallvergütung ist im Fall der Marktprämien-Direktvermarktung irrelevant, da sich beide gegenseitig ausschließen.
Note on F5449: Die Einspeisevergütung ist im Fall der Marktprämien-Direktvermarktung irrelevant, da sich beide gegenseitig ausschließen.
Note on G5449: Die Marktprämie der Anlage berechnet sich in Abhängigkeit vom Zeitraum der Direktvermarktung (vor oder ab 01.08.2014) und der EEG-Version, nach der die Anlage vergütet wird (EEG 2000 bis 2009, 2012, 2014 oder 2017) sowie der konkreten Vergütung der Anlage. Es fließt der energieträgerspezifische Referenzmarktwert bzw. Marktwert ein, der für jeden Monat ex-post berechnet und auf der gemeinsamen ÜNB-Homepage www.netztransparenz.de veröffentlicht wird.
Note on H5449: Die Ausfallvergütung ist im Fall der Marktprämien-Direktvermarktung irrelevant, da sich beide gegenseitig ausschließen.
Note on F5450: Die Einspeisevergütung ist im Fall der Marktprämien-Direktvermarktung irrelevant, da sich beide gegenseitig ausschließen.
Note on G5450: Die Marktprämie der Anlage berechnet sich in Abhängigkeit vom Zeitraum der Direktvermarktung (vor oder ab 01.08.2014) und der EEG-Version, nach der die Anlage vergütet wird (EEG 2000 bis 2009, 2012, 2014 oder 2017) sowie der konkreten Vergütung der Anlage. Es fließt der energieträgerspezifische Referenzmarktwert bzw. Marktwert ein, der für jeden Monat ex-post berechnet und auf der gemeinsamen ÜNB-Homepage www.netztransparenz.de veröffentlicht wird.
Note on H5450: Die Ausfallvergütung ist im Fall der Marktprämien-Direktvermarktung irrelevant, da sich beide gegenseitig ausschließen.
Note on F5451: Die Einspeisevergütung ist im Fall der Marktprämien-Direktvermarktung irrelevant, da sich beide gegenseitig ausschließen.
Note on G5451: Die Marktprämie der Anlage berechnet sich in Abhängigkeit vom Zeitraum der Direktvermarktung (vor oder ab 01.08.2014) und der EEG-Version, nach der die Anlage vergütet wird (EEG 2000 bis 2009, 2012, 2014 oder 2017) sowie der konkreten Vergütung der Anlage. Es fließt der energieträgerspezifische Referenzmarktwert bzw. Marktwert ein, der für jeden Monat ex-post berechnet und auf der gemeinsamen ÜNB-Homepage www.netztransparenz.de veröffentlicht wird.
Note on H5451: Die Ausfallvergütung ist im Fall der Marktprämien-Direktvermarktung irrelevant, da sich beide gegenseitig ausschließen.
Note on F5452: Die Einspeisevergütung ist im Fall der Marktprämien-Direktvermarktung irrelevant, da sich beide gegenseitig ausschließen.
Note on G5452: Die Marktprämie der Anlage berechnet sich in Abhängigkeit vom Zeitraum der Direktvermarktung (vor oder ab 01.08.2014) und der EEG-Version, nach der die Anlage vergütet wird (EEG 2000 bis 2009, 2012, 2014 oder 2017) sowie der konkreten Vergütung der Anlage. Es fließt der energieträgerspezifische Referenzmarktwert bzw. Marktwert ein, der für jeden Monat ex-post berechnet und auf der gemeinsamen ÜNB-Homepage www.netztransparenz.de veröffentlicht wird.
Note on H5452: Die Ausfallvergütung ist im Fall der Marktprämien-Direktvermarktung irrelevant, da sich beide gegenseitig ausschließen.
Note on F5453: Die Einspeisevergütung ist im Fall der Marktprämien-Direktvermarktung irrelevant, da sich beide gegenseitig ausschließen.
Note on G5453: Die Marktprämie der Anlage berechnet sich in Abhängigkeit vom Zeitraum der Direktvermarktung (vor oder ab 01.08.2014) und der EEG-Version, nach der die Anlage vergütet wird (EEG 2000 bis 2009, 2012, 2014 oder 2017) sowie der konkreten Vergütung der Anlage. Es fließt der energieträgerspezifische Referenzmarktwert bzw. Marktwert ein, der für jeden Monat ex-post berechnet und auf der gemeinsamen ÜNB-Homepage www.netztransparenz.de veröffentlicht wird.
Note on H5453: Die Ausfallvergütung ist im Fall der Marktprämien-Direktvermarktung irrelevant, da sich beide gegenseitig ausschließen.
Note on F5454: Die Einspeisevergütung ist im Fall der Marktprämien-Direktvermarktung irrelevant, da sich beide gegenseitig ausschließen.
Note on G5454: Die Marktprämie der Anlage berechnet sich in Abhängigkeit vom Zeitraum der Direktvermarktung (vor oder ab 01.08.2014) und der EEG-Version, nach der die Anlage vergütet wird (EEG 2000 bis 2009, 2012, 2014 oder 2017) sowie der konkreten Vergütung der Anlage. Es fließt der energieträgerspezifische Referenzmarktwert bzw. Marktwert ein, der für jeden Monat ex-post berechnet und auf der gemeinsamen ÜNB-Homepage www.netztransparenz.de veröffentlicht wird.
Note on H5454: Die Ausfallvergütung ist im Fall der Marktprämien-Direktvermarktung irrelevant, da sich beide gegenseitig ausschließen.
Note on F5455: Die Einspeisevergütung ist im Fall der Marktprämien-Direktvermarktung irrelevant, da sich beide gegenseitig ausschließen.
Note on G5455: Die Marktprämie der Anlage berechnet sich in Abhängigkeit vom Zeitraum der Direktvermarktung (vor oder ab 01.08.2014) und der EEG-Version, nach der die Anlage vergütet wird (EEG 2000 bis 2009, 2012, 2014 oder 2017) sowie der konkreten Vergütung der Anlage. Es fließt der energieträgerspezifische Referenzmarktwert bzw. Marktwert ein, der für jeden Monat ex-post berechnet und auf der gemeinsamen ÜNB-Homepage www.netztransparenz.de veröffentlicht wird.
Note on H5455: Die Ausfallvergütung ist im Fall der Marktprämien-Direktvermarktung irrelevant, da sich beide gegenseitig ausschließen.
Note on F5457: Die Einspeisevergütung ist im Fall der Marktprämien-Direktvermarktung irrelevant, da sich beide gegenseitig ausschließen.
Note on G5457: Die Marktprämie der Anlage berechnet sich in Abhängigkeit vom Zeitraum der Direktvermarktung (vor oder ab 01.08.2014) und der EEG-Version, nach der die Anlage vergütet wird (EEG 2000 bis 2009, 2012, 2014 oder 2017) sowie der konkreten Vergütung der Anlage. Es fließt der energieträgerspezifische Referenzmarktwert bzw. Marktwert ein, der für jeden Monat ex-post berechnet und auf der gemeinsamen ÜNB-Homepage www.netztransparenz.de veröffentlicht wird.
Note on H5457: Die Ausfallvergütung ist im Fall der Marktprämien-Direktvermarktung irrelevant, da sich beide gegenseitig ausschließen.
Note on F5458: Die Einspeisevergütung ist im Fall der Marktprämien-Direktvermarktung irrelevant, da sich beide gegenseitig ausschließen.
Note on G5458: Die Marktprämie der Anlage berechnet sich in Abhängigkeit vom Zeitraum der Direktvermarktung (vor oder ab 01.08.2014) und der EEG-Version, nach der die Anlage vergütet wird (EEG 2000 bis 2009, 2012, 2014 oder 2017) sowie der konkreten Vergütung der Anlage. Es fließt der energieträgerspezifische Referenzmarktwert bzw. Marktwert ein, der für jeden Monat ex-post berechnet und auf der gemeinsamen ÜNB-Homepage www.netztransparenz.de veröffentlicht wird.
Note on H5458: Die Ausfallvergütung ist im Fall der Marktprämien-Direktvermarktung irrelevant, da sich beide gegenseitig ausschließen.
Note on F5459: Die Einspeisevergütung ist im Fall der Marktprämien-Direktvermarktung irrelevant, da sich beide gegenseitig ausschließen.
Note on G5459: Die Marktprämie der Anlage berechnet sich in Abhängigkeit vom Zeitraum der Direktvermarktung (vor oder ab 01.08.2014) und der EEG-Version, nach der die Anlage vergütet wird (EEG 2000 bis 2009, 2012, 2014 oder 2017) sowie der konkreten Vergütung der Anlage. Es fließt der energieträgerspezifische Referenzmarktwert bzw. Marktwert ein, der für jeden Monat ex-post berechnet und auf der gemeinsamen ÜNB-Homepage www.netztransparenz.de veröffentlicht wird.
Note on H5459: Die Ausfallvergütung ist im Fall der Marktprämien-Direktvermarktung irrelevant, da sich beide gegenseitig ausschließen.
Note on F5460: Die Einspeisevergütung ist im Fall der Marktprämien-Direktvermarktung irrelevant, da sich beide gegenseitig ausschließen.
Note on G5460: Die Marktprämie der Anlage berechnet sich in Abhängigkeit vom Zeitraum der Direktvermarktung (vor oder ab 01.08.2014) und der EEG-Version, nach der die Anlage vergütet wird (EEG 2000 bis 2009, 2012, 2014 oder 2017) sowie der konkreten Vergütung der Anlage. Es fließt der energieträgerspezifische Referenzmarktwert bzw. Marktwert ein, der für jeden Monat ex-post berechnet und auf der gemeinsamen ÜNB-Homepage www.netztransparenz.de veröffentlicht wird.
Note on H5460: Die Ausfallvergütung ist im Fall der Marktprämien-Direktvermarktung irrelevant, da sich beide gegenseitig ausschließen.
Note on F5461: Die Einspeisevergütung ist im Fall der Marktprämien-Direktvermarktung irrelevant, da sich beide gegenseitig ausschließen.
Note on G5461: Die Marktprämie der Anlage berechnet sich in Abhängigkeit vom Zeitraum der Direktvermarktung (vor oder ab 01.08.2014) und der EEG-Version, nach der die Anlage vergütet wird (EEG 2000 bis 2009, 2012, 2014 oder 2017) sowie der konkreten Vergütung der Anlage. Es fließt der energieträgerspezifische Referenzmarktwert bzw. Marktwert ein, der für jeden Monat ex-post berechnet und auf der gemeinsamen ÜNB-Homepage www.netztransparenz.de veröffentlicht wird.
Note on H5461: Die Ausfallvergütung ist im Fall der Marktprämien-Direktvermarktung irrelevant, da sich beide gegenseitig ausschließen.
Note on F5462: Die Einspeisevergütung ist im Fall der Marktprämien-Direktvermarktung irrelevant, da sich beide gegenseitig ausschließen.
Note on G5462: Die Marktprämie der Anlage berechnet sich in Abhängigkeit vom Zeitraum der Direktvermarktung (vor oder ab 01.08.2014) und der EEG-Version, nach der die Anlage vergütet wird (EEG 2000 bis 2009, 2012, 2014 oder 2017) sowie der konkreten Vergütung der Anlage. Es fließt der energieträgerspezifische Referenzmarktwert bzw. Marktwert ein, der für jeden Monat ex-post berechnet und auf der gemeinsamen ÜNB-Homepage www.netztransparenz.de veröffentlicht wird.
Note on H5462: Die Ausfallvergütung ist im Fall der Marktprämien-Direktvermarktung irrelevant, da sich beide gegenseitig ausschließen.
Note on F5463: Die Einspeisevergütung ist im Fall der Marktprämien-Direktvermarktung irrelevant, da sich beide gegenseitig ausschließen.
Note on G5463: Die Marktprämie der Anlage berechnet sich in Abhängigkeit vom Zeitraum der Direktvermarktung (vor oder ab 01.08.2014) und der EEG-Version, nach der die Anlage vergütet wird (EEG 2000 bis 2009, 2012, 2014 oder 2017) sowie der konkreten Vergütung der Anlage. Es fließt der energieträgerspezifische Referenzmarktwert bzw. Marktwert ein, der für jeden Monat ex-post berechnet und auf der gemeinsamen ÜNB-Homepage www.netztransparenz.de veröffentlicht wird.
Note on H5463: Die Ausfallvergütung ist im Fall der Marktprämien-Direktvermarktung irrelevant, da sich beide gegenseitig ausschließen.
Note on F5464: Die Einspeisevergütung ist im Fall der Marktprämien-Direktvermarktung irrelevant, da sich beide gegenseitig ausschließen.
Note on G5464: Die Marktprämie der Anlage berechnet sich in Abhängigkeit vom Zeitraum der Direktvermarktung (vor oder ab 01.08.2014) und der EEG-Version, nach der die Anlage vergütet wird (EEG 2000 bis 2009, 2012, 2014 oder 2017) sowie der konkreten Vergütung der Anlage. Es fließt der energieträgerspezifische Referenzmarktwert bzw. Marktwert ein, der für jeden Monat ex-post berechnet und auf der gemeinsamen ÜNB-Homepage www.netztransparenz.de veröffentlicht wird.
Note on H5464: Die Ausfallvergütung ist im Fall der Marktprämien-Direktvermarktung irrelevant, da sich beide gegenseitig ausschließen.
Note on F5465: Die Einspeisevergütung ist im Fall der Marktprämien-Direktvermarktung irrelevant, da sich beide gegenseitig ausschließen.
Note on G5465: Die Marktprämie der Anlage berechnet sich in Abhängigkeit vom Zeitraum der Direktvermarktung (vor oder ab 01.08.2014) und der EEG-Version, nach der die Anlage vergütet wird (EEG 2000 bis 2009, 2012, 2014 oder 2017) sowie der konkreten Vergütung der Anlage. Es fließt der energieträgerspezifische Referenzmarktwert bzw. Marktwert ein, der für jeden Monat ex-post berechnet und auf der gemeinsamen ÜNB-Homepage www.netztransparenz.de veröffentlicht wird.
Note on H5465: Die Ausfallvergütung ist im Fall der Marktprämien-Direktvermarktung irrelevant, da sich beide gegenseitig ausschließen.
Note on F5466: Die Einspeisevergütung ist im Fall der Marktprämien-Direktvermarktung irrelevant, da sich beide gegenseitig ausschließen.
Note on G5466: Die Marktprämie der Anlage berechnet sich in Abhängigkeit vom Zeitraum der Direktvermarktung (vor oder ab 01.08.2014) und der EEG-Version, nach der die Anlage vergütet wird (EEG 2000 bis 2009, 2012, 2014 oder 2017) sowie der konkreten Vergütung der Anlage. Es fließt der energieträgerspezifische Referenzmarktwert bzw. Marktwert ein, der für jeden Monat ex-post berechnet und auf der gemeinsamen ÜNB-Homepage www.netztransparenz.de veröffentlicht wird.
Note on H5466: Die Ausfallvergütung ist im Fall der Marktprämien-Direktvermarktung irrelevant, da sich beide gegenseitig ausschließen.
Note on F5467: Die Einspeisevergütung ist im Fall der Marktprämien-Direktvermarktung irrelevant, da sich beide gegenseitig ausschließen.
Note on G5467: Die Marktprämie der Anlage berechnet sich in Abhängigkeit vom Zeitraum der Direktvermarktung (vor oder ab 01.08.2014) und der EEG-Version, nach der die Anlage vergütet wird (EEG 2000 bis 2009, 2012, 2014 oder 2017) sowie der konkreten Vergütung der Anlage. Es fließt der energieträgerspezifische Referenzmarktwert bzw. Marktwert ein, der für jeden Monat ex-post berechnet und auf der gemeinsamen ÜNB-Homepage www.netztransparenz.de veröffentlicht wird.
Note on H5467: Die Ausfallvergütung ist im Fall der Marktprämien-Direktvermarktung irrelevant, da sich beide gegenseitig ausschließen.
Note on F5468: Die Einspeisevergütung ist im Fall der Marktprämien-Direktvermarktung irrelevant, da sich beide gegenseitig ausschließen.
Note on G5468: Die Marktprämie der Anlage berechnet sich in Abhängigkeit vom Zeitraum der Direktvermarktung (vor oder ab 01.08.2014) und der EEG-Version, nach der die Anlage vergütet wird (EEG 2000 bis 2009, 2012, 2014 oder 2017) sowie der konkreten Vergütung der Anlage. Es fließt der energieträgerspezifische Referenzmarktwert bzw. Marktwert ein, der für jeden Monat ex-post berechnet und auf der gemeinsamen ÜNB-Homepage www.netztransparenz.de veröffentlicht wird.
Note on H5468: Die Ausfallvergütung ist im Fall der Marktprämien-Direktvermarktung irrelevant, da sich beide gegenseitig ausschließen.
Note on F5470: Die Einspeisevergütung ist im Fall der Marktprämien-Direktvermarktung irrelevant, da sich beide gegenseitig ausschließen.
Note on G5470: Die Marktprämie der Anlage berechnet sich in Abhängigkeit vom Zeitraum der Direktvermarktung (vor oder ab 01.08.2014) und der EEG-Version, nach der die Anlage vergütet wird (EEG 2000 bis 2009, 2012, 2014 oder 2017) sowie der konkreten Vergütung der Anlage. Es fließt der energieträgerspezifische Referenzmarktwert bzw. Marktwert ein, der für jeden Monat ex-post berechnet und auf der gemeinsamen ÜNB-Homepage www.netztransparenz.de veröffentlicht wird.
Note on H5470: Die Ausfallvergütung ist im Fall der Marktprämien-Direktvermarktung irrelevant, da sich beide gegenseitig ausschließen.
Note on F5471: Die Einspeisevergütung ist im Fall der Marktprämien-Direktvermarktung irrelevant, da sich beide gegenseitig ausschließen.
Note on G5471: Die Marktprämie der Anlage berechnet sich in Abhängigkeit vom Zeitraum der Direktvermarktung (vor oder ab 01.08.2014) und der EEG-Version, nach der die Anlage vergütet wird (EEG 2000 bis 2009, 2012, 2014 oder 2017) sowie der konkreten Vergütung der Anlage. Es fließt der energieträgerspezifische Referenzmarktwert bzw. Marktwert ein, der für jeden Monat ex-post berechnet und auf der gemeinsamen ÜNB-Homepage www.netztransparenz.de veröffentlicht wird.
Note on H5471: Die Ausfallvergütung ist im Fall der Marktprämien-Direktvermarktung irrelevant, da sich beide gegenseitig ausschließen.
Note on F5472: Die Einspeisevergütung ist im Fall der Marktprämien-Direktvermarktung irrelevant, da sich beide gegenseitig ausschließen.
Note on G5472: Die Marktprämie der Anlage berechnet sich in Abhängigkeit vom Zeitraum der Direktvermarktung (vor oder ab 01.08.2014) und der EEG-Version, nach der die Anlage vergütet wird (EEG 2000 bis 2009, 2012, 2014 oder 2017) sowie der konkreten Vergütung der Anlage. Es fließt der energieträgerspezifische Referenzmarktwert bzw. Marktwert ein, der für jeden Monat ex-post berechnet und auf der gemeinsamen ÜNB-Homepage www.netztransparenz.de veröffentlicht wird.
Note on H5472: Die Ausfallvergütung ist im Fall der Marktprämien-Direktvermarktung irrelevant, da sich beide gegenseitig ausschließen.
Note on F5473: Die Einspeisevergütung ist im Fall der Marktprämien-Direktvermarktung irrelevant, da sich beide gegenseitig ausschließen.
Note on G5473: Die Marktprämie der Anlage berechnet sich in Abhängigkeit vom Zeitraum der Direktvermarktung (vor oder ab 01.08.2014) und der EEG-Version, nach der die Anlage vergütet wird (EEG 2000 bis 2009, 2012, 2014 oder 2017) sowie der konkreten Vergütung der Anlage. Es fließt der energieträgerspezifische Referenzmarktwert bzw. Marktwert ein, der für jeden Monat ex-post berechnet und auf der gemeinsamen ÜNB-Homepage www.netztransparenz.de veröffentlicht wird.
Note on H5473: Die Ausfallvergütung ist im Fall der Marktprämien-Direktvermarktung irrelevant, da sich beide gegenseitig ausschließen.
Note on F5474: Die Einspeisevergütung ist im Fall der Marktprämien-Direktvermarktung irrelevant, da sich beide gegenseitig ausschließen.
Note on G5474: Die Marktprämie der Anlage berechnet sich in Abhängigkeit vom Zeitraum der Direktvermarktung (vor oder ab 01.08.2014) und der EEG-Version, nach der die Anlage vergütet wird (EEG 2000 bis 2009, 2012, 2014 oder 2017) sowie der konkreten Vergütung der Anlage. Es fließt der energieträgerspezifische Referenzmarktwert bzw. Marktwert ein, der für jeden Monat ex-post berechnet und auf der gemeinsamen ÜNB-Homepage www.netztransparenz.de veröffentlicht wird.
Note on H5474: Die Ausfallvergütung ist im Fall der Marktprämien-Direktvermarktung irrelevant, da sich beide gegenseitig ausschließen.
Note on F5475: Die Einspeisevergütung ist im Fall der Marktprämien-Direktvermarktung irrelevant, da sich beide gegenseitig ausschließen.
Note on G5475: Die Marktprämie der Anlage berechnet sich in Abhängigkeit vom Zeitraum der Direktvermarktung (vor oder ab 01.08.2014) und der EEG-Version, nach der die Anlage vergütet wird (EEG 2000 bis 2009, 2012, 2014 oder 2017) sowie der konkreten Vergütung der Anlage. Es fließt der energieträgerspezifische Referenzmarktwert bzw. Marktwert ein, der für jeden Monat ex-post berechnet und auf der gemeinsamen ÜNB-Homepage www.netztransparenz.de veröffentlicht wird.
Note on H5475: Die Ausfallvergütung ist im Fall der Marktprämien-Direktvermarktung irrelevant, da sich beide gegenseitig ausschließen.
Note on F5476: Die Einspeisevergütung ist im Fall der Marktprämien-Direktvermarktung irrelevant, da sich beide gegenseitig ausschließen.
Note on G5476: Die Marktprämie der Anlage berechnet sich in Abhängigkeit vom Zeitraum der Direktvermarktung (vor oder ab 01.08.2014) und der EEG-Version, nach der die Anlage vergütet wird (EEG 2000 bis 2009, 2012, 2014 oder 2017) sowie der konkreten Vergütung der Anlage. Es fließt der energieträgerspezifische Referenzmarktwert bzw. Marktwert ein, der für jeden Monat ex-post berechnet und auf der gemeinsamen ÜNB-Homepage www.netztransparenz.de veröffentlicht wird.
Note on H5476: Die Ausfallvergütung ist im Fall der Marktprämien-Direktvermarktung irrelevant, da sich beide gegenseitig ausschließen.
Note on F5477: Die Einspeisevergütung ist im Fall der Marktprämien-Direktvermarktung irrelevant, da sich beide gegenseitig ausschließen.
Note on G5477: Die Marktprämie der Anlage berechnet sich in Abhängigkeit vom Zeitraum der Direktvermarktung (vor oder ab 01.08.2014) und der EEG-Version, nach der die Anlage vergütet wird (EEG 2000 bis 2009, 2012, 2014 oder 2017) sowie der konkreten Vergütung der Anlage. Es fließt der energieträgerspezifische Referenzmarktwert bzw. Marktwert ein, der für jeden Monat ex-post berechnet und auf der gemeinsamen ÜNB-Homepage www.netztransparenz.de veröffentlicht wird.
Note on H5477: Die Ausfallvergütung ist im Fall der Marktprämien-Direktvermarktung irrelevant, da sich beide gegenseitig ausschließen.
Note on F5478: Die Einspeisevergütung ist im Fall der Marktprämien-Direktvermarktung irrelevant, da sich beide gegenseitig ausschließen.
Note on G5478: Die Marktprämie der Anlage berechnet sich in Abhängigkeit vom Zeitraum der Direktvermarktung (vor oder ab 01.08.2014) und der EEG-Version, nach der die Anlage vergütet wird (EEG 2000 bis 2009, 2012, 2014 oder 2017) sowie der konkreten Vergütung der Anlage. Es fließt der energieträgerspezifische Referenzmarktwert bzw. Marktwert ein, der für jeden Monat ex-post berechnet und auf der gemeinsamen ÜNB-Homepage www.netztransparenz.de veröffentlicht wird.
Note on H5478: Die Ausfallvergütung ist im Fall der Marktprämien-Direktvermarktung irrelevant, da sich beide gegenseitig ausschließen.
Note on F5479: Die Einspeisevergütung ist im Fall der Marktprämien-Direktvermarktung irrelevant, da sich beide gegenseitig ausschließen.
Note on G5479: Die Marktprämie der Anlage berechnet sich in Abhängigkeit vom Zeitraum der Direktvermarktung (vor oder ab 01.08.2014) und der EEG-Version, nach der die Anlage vergütet wird (EEG 2000 bis 2009, 2012, 2014 oder 2017) sowie der konkreten Vergütung der Anlage. Es fließt der energieträgerspezifische Referenzmarktwert bzw. Marktwert ein, der für jeden Monat ex-post berechnet und auf der gemeinsamen ÜNB-Homepage www.netztransparenz.de veröffentlicht wird.
Note on H5479: Die Ausfallvergütung ist im Fall der Marktprämien-Direktvermarktung irrelevant, da sich beide gegenseitig ausschließen.
Note on F5480: Die Einspeisevergütung ist im Fall der Marktprämien-Direktvermarktung irrelevant, da sich beide gegenseitig ausschließen.
Note on G5480: Die Marktprämie der Anlage berechnet sich in Abhängigkeit vom Zeitraum der Direktvermarktung (vor oder ab 01.08.2014) und der EEG-Version, nach der die Anlage vergütet wird (EEG 2000 bis 2009, 2012, 2014 oder 2017) sowie der konkreten Vergütung der Anlage. Es fließt der energieträgerspezifische Referenzmarktwert bzw. Marktwert ein, der für jeden Monat ex-post berechnet und auf der gemeinsamen ÜNB-Homepage www.netztransparenz.de veröffentlicht wird.
Note on H5480: Die Ausfallvergütung ist im Fall der Marktprämien-Direktvermarktung irrelevant, da sich beide gegenseitig ausschließen.
Note on F5481: Die Einspeisevergütung ist im Fall der Marktprämien-Direktvermarktung irrelevant, da sich beide gegenseitig ausschließen.
Note on G5481: Die Marktprämie der Anlage berechnet sich in Abhängigkeit vom Zeitraum der Direktvermarktung (vor oder ab 01.08.2014) und der EEG-Version, nach der die Anlage vergütet wird (EEG 2000 bis 2009, 2012, 2014 oder 2017) sowie der konkreten Vergütung der Anlage. Es fließt der energieträgerspezifische Referenzmarktwert bzw. Marktwert ein, der für jeden Monat ex-post berechnet und auf der gemeinsamen ÜNB-Homepage www.netztransparenz.de veröffentlicht wird.
Note on H5481: Die Ausfallvergütung ist im Fall der Marktprämien-Direktvermarktung irrelevant, da sich beide gegenseitig ausschließen.
Note on F5483: Die Einspeisevergütung ist im Fall der Marktprämien-Direktvermarktung irrelevant, da sich beide gegenseitig ausschließen.
Note on G5483: Die Marktprämie der Anlage berechnet sich in Abhängigkeit vom Zeitraum der Direktvermarktung (vor oder ab 01.08.2014) und der EEG-Version, nach der die Anlage vergütet wird (EEG 2000 bis 2009, 2012, 2014 oder 2017) sowie der konkreten Vergütung der Anlage. Es fließt der energieträgerspezifische Referenzmarktwert bzw. Marktwert ein, der für jeden Monat ex-post berechnet und auf der gemeinsamen ÜNB-Homepage www.netztransparenz.de veröffentlicht wird.
Note on H5483: Die Ausfallvergütung ist im Fall der Marktprämien-Direktvermarktung irrelevant, da sich beide gegenseitig ausschließen.
Note on F5484: Die Einspeisevergütung ist im Fall der Marktprämien-Direktvermarktung irrelevant, da sich beide gegenseitig ausschließen.
Note on G5484: Die Marktprämie der Anlage berechnet sich in Abhängigkeit vom Zeitraum der Direktvermarktung (vor oder ab 01.08.2014) und der EEG-Version, nach der die Anlage vergütet wird (EEG 2000 bis 2009, 2012, 2014 oder 2017) sowie der konkreten Vergütung der Anlage. Es fließt der energieträgerspezifische Referenzmarktwert bzw. Marktwert ein, der für jeden Monat ex-post berechnet und auf der gemeinsamen ÜNB-Homepage www.netztransparenz.de veröffentlicht wird.
Note on H5484: Die Ausfallvergütung ist im Fall der Marktprämien-Direktvermarktung irrelevant, da sich beide gegenseitig ausschließen.
Note on F5485: Die Einspeisevergütung ist im Fall der Marktprämien-Direktvermarktung irrelevant, da sich beide gegenseitig ausschließen.
Note on G5485: Die Marktprämie der Anlage berechnet sich in Abhängigkeit vom Zeitraum der Direktvermarktung (vor oder ab 01.08.2014) und der EEG-Version, nach der die Anlage vergütet wird (EEG 2000 bis 2009, 2012, 2014 oder 2017) sowie der konkreten Vergütung der Anlage. Es fließt der energieträgerspezifische Referenzmarktwert bzw. Marktwert ein, der für jeden Monat ex-post berechnet und auf der gemeinsamen ÜNB-Homepage www.netztransparenz.de veröffentlicht wird.
Note on H5485: Die Ausfallvergütung ist im Fall der Marktprämien-Direktvermarktung irrelevant, da sich beide gegenseitig ausschließen.
Note on F5486: Die Einspeisevergütung ist im Fall der Marktprämien-Direktvermarktung irrelevant, da sich beide gegenseitig ausschließen.
Note on G5486: Die Marktprämie der Anlage berechnet sich in Abhängigkeit vom Zeitraum der Direktvermarktung (vor oder ab 01.08.2014) und der EEG-Version, nach der die Anlage vergütet wird (EEG 2000 bis 2009, 2012, 2014 oder 2017) sowie der konkreten Vergütung der Anlage. Es fließt der energieträgerspezifische Referenzmarktwert bzw. Marktwert ein, der für jeden Monat ex-post berechnet und auf der gemeinsamen ÜNB-Homepage www.netztransparenz.de veröffentlicht wird.
Note on H5486: Die Ausfallvergütung ist im Fall der Marktprämien-Direktvermarktung irrelevant, da sich beide gegenseitig ausschließen.
Note on F5487: Die Einspeisevergütung ist im Fall der Marktprämien-Direktvermarktung irrelevant, da sich beide gegenseitig ausschließen.
Note on G5487: Die Marktprämie der Anlage berechnet sich in Abhängigkeit vom Zeitraum der Direktvermarktung (vor oder ab 01.08.2014) und der EEG-Version, nach der die Anlage vergütet wird (EEG 2000 bis 2009, 2012, 2014 oder 2017) sowie der konkreten Vergütung der Anlage. Es fließt der energieträgerspezifische Referenzmarktwert bzw. Marktwert ein, der für jeden Monat ex-post berechnet und auf der gemeinsamen ÜNB-Homepage www.netztransparenz.de veröffentlicht wird.
Note on H5487: Die Ausfallvergütung ist im Fall der Marktprämien-Direktvermarktung irrelevant, da sich beide gegenseitig ausschließen.
Note on F5488: Die Einspeisevergütung ist im Fall der Marktprämien-Direktvermarktung irrelevant, da sich beide gegenseitig ausschließen.
Note on G5488: Die Marktprämie der Anlage berechnet sich in Abhängigkeit vom Zeitraum der Direktvermarktung (vor oder ab 01.08.2014) und der EEG-Version, nach der die Anlage vergütet wird (EEG 2000 bis 2009, 2012, 2014 oder 2017) sowie der konkreten Vergütung der Anlage. Es fließt der energieträgerspezifische Referenzmarktwert bzw. Marktwert ein, der für jeden Monat ex-post berechnet und auf der gemeinsamen ÜNB-Homepage www.netztransparenz.de veröffentlicht wird.
Note on H5488: Die Ausfallvergütung ist im Fall der Marktprämien-Direktvermarktung irrelevant, da sich beide gegenseitig ausschließen.
Note on F5489: Die Einspeisevergütung ist im Fall der Marktprämien-Direktvermarktung irrelevant, da sich beide gegenseitig ausschließen.
Note on G5489: Die Marktprämie der Anlage berechnet sich in Abhängigkeit vom Zeitraum der Direktvermarktung (vor oder ab 01.08.2014) und der EEG-Version, nach der die Anlage vergütet wird (EEG 2000 bis 2009, 2012, 2014 oder 2017) sowie der konkreten Vergütung der Anlage. Es fließt der energieträgerspezifische Referenzmarktwert bzw. Marktwert ein, der für jeden Monat ex-post berechnet und auf der gemeinsamen ÜNB-Homepage www.netztransparenz.de veröffentlicht wird.
Note on H5489: Die Ausfallvergütung ist im Fall der Marktprämien-Direktvermarktung irrelevant, da sich beide gegenseitig ausschließen.
Note on F5490: Die Einspeisevergütung ist im Fall der Marktprämien-Direktvermarktung irrelevant, da sich beide gegenseitig ausschließen.
Note on G5490: Die Marktprämie der Anlage berechnet sich in Abhängigkeit vom Zeitraum der Direktvermarktung (vor oder ab 01.08.2014) und der EEG-Version, nach der die Anlage vergütet wird (EEG 2000 bis 2009, 2012, 2014 oder 2017) sowie der konkreten Vergütung der Anlage. Es fließt der energieträgerspezifische Referenzmarktwert bzw. Marktwert ein, der für jeden Monat ex-post berechnet und auf der gemeinsamen ÜNB-Homepage www.netztransparenz.de veröffentlicht wird.
Note on H5490: Die Ausfallvergütung ist im Fall der Marktprämien-Direktvermarktung irrelevant, da sich beide gegenseitig ausschließen.
Note on F5491: Die Einspeisevergütung ist im Fall der Marktprämien-Direktvermarktung irrelevant, da sich beide gegenseitig ausschließen.
Note on G5491: Die Marktprämie der Anlage berechnet sich in Abhängigkeit vom Zeitraum der Direktvermarktung (vor oder ab 01.08.2014) und der EEG-Version, nach der die Anlage vergütet wird (EEG 2000 bis 2009, 2012, 2014 oder 2017) sowie der konkreten Vergütung der Anlage. Es fließt der energieträgerspezifische Referenzmarktwert bzw. Marktwert ein, der für jeden Monat ex-post berechnet und auf der gemeinsamen ÜNB-Homepage www.netztransparenz.de veröffentlicht wird.
Note on H5491: Die Ausfallvergütung ist im Fall der Marktprämien-Direktvermarktung irrelevant, da sich beide gegenseitig ausschließen.
Note on F5492: Die Einspeisevergütung ist im Fall der Marktprämien-Direktvermarktung irrelevant, da sich beide gegenseitig ausschließen.
Note on G5492: Die Marktprämie der Anlage berechnet sich in Abhängigkeit vom Zeitraum der Direktvermarktung (vor oder ab 01.08.2014) und der EEG-Version, nach der die Anlage vergütet wird (EEG 2000 bis 2009, 2012, 2014 oder 2017) sowie der konkreten Vergütung der Anlage. Es fließt der energieträgerspezifische Referenzmarktwert bzw. Marktwert ein, der für jeden Monat ex-post berechnet und auf der gemeinsamen ÜNB-Homepage www.netztransparenz.de veröffentlicht wird.
Note on H5492: Die Ausfallvergütung ist im Fall der Marktprämien-Direktvermarktung irrelevant, da sich beide gegenseitig ausschließen.
Note on F5493: Die Einspeisevergütung ist im Fall der Marktprämien-Direktvermarktung irrelevant, da sich beide gegenseitig ausschließen.
Note on G5493: Die Marktprämie der Anlage berechnet sich in Abhängigkeit vom Zeitraum der Direktvermarktung (vor oder ab 01.08.2014) und der EEG-Version, nach der die Anlage vergütet wird (EEG 2000 bis 2009, 2012, 2014 oder 2017) sowie der konkreten Vergütung der Anlage. Es fließt der energieträgerspezifische Referenzmarktwert bzw. Marktwert ein, der für jeden Monat ex-post berechnet und auf der gemeinsamen ÜNB-Homepage www.netztransparenz.de veröffentlicht wird.
Note on H5493: Die Ausfallvergütung ist im Fall der Marktprämien-Direktvermarktung irrelevant, da sich beide gegenseitig ausschließen.
Note on F5494: Die Einspeisevergütung ist im Fall der Marktprämien-Direktvermarktung irrelevant, da sich beide gegenseitig ausschließen.
Note on G5494: Die Marktprämie der Anlage berechnet sich in Abhängigkeit vom Zeitraum der Direktvermarktung (vor oder ab 01.08.2014) und der EEG-Version, nach der die Anlage vergütet wird (EEG 2000 bis 2009, 2012, 2014 oder 2017) sowie der konkreten Vergütung der Anlage. Es fließt der energieträgerspezifische Referenzmarktwert bzw. Marktwert ein, der für jeden Monat ex-post berechnet und auf der gemeinsamen ÜNB-Homepage www.netztransparenz.de veröffentlicht wird.
Note on H5494: Die Ausfallvergütung ist im Fall der Marktprämien-Direktvermarktung irrelevant, da sich beide gegenseitig ausschließen.
Note on F5496: Die Einspeisevergütung ist im Fall der Marktprämien-Direktvermarktung irrelevant, da sich beide gegenseitig ausschließen.
Note on G5496: Die Marktprämie der Anlage berechnet sich in Abhängigkeit vom Zeitraum der Direktvermarktung (vor oder ab 01.08.2014) und der EEG-Version, nach der die Anlage vergütet wird (EEG 2000 bis 2009, 2012, 2014 oder 2017) sowie der konkreten Vergütung der Anlage. Es fließt der energieträgerspezifische Referenzmarktwert bzw. Marktwert ein, der für jeden Monat ex-post berechnet und auf der gemeinsamen ÜNB-Homepage www.netztransparenz.de veröffentlicht wird.
Note on H5496: Die Ausfallvergütung ist im Fall der Marktprämien-Direktvermarktung irrelevant, da sich beide gegenseitig ausschließen.
Note on F5497: Die Einspeisevergütung ist im Fall der Marktprämien-Direktvermarktung irrelevant, da sich beide gegenseitig ausschließen.
Note on G5497: Die Marktprämie der Anlage berechnet sich in Abhängigkeit vom Zeitraum der Direktvermarktung (vor oder ab 01.08.2014) und der EEG-Version, nach der die Anlage vergütet wird (EEG 2000 bis 2009, 2012, 2014 oder 2017) sowie der konkreten Vergütung der Anlage. Es fließt der energieträgerspezifische Referenzmarktwert bzw. Marktwert ein, der für jeden Monat ex-post berechnet und auf der gemeinsamen ÜNB-Homepage www.netztransparenz.de veröffentlicht wird.
Note on H5497: Die Ausfallvergütung ist im Fall der Marktprämien-Direktvermarktung irrelevant, da sich beide gegenseitig ausschließen.
Note on F5498: Die Einspeisevergütung ist im Fall der Marktprämien-Direktvermarktung irrelevant, da sich beide gegenseitig ausschließen.
Note on G5498: Die Marktprämie der Anlage berechnet sich in Abhängigkeit vom Zeitraum der Direktvermarktung (vor oder ab 01.08.2014) und der EEG-Version, nach der die Anlage vergütet wird (EEG 2000 bis 2009, 2012, 2014 oder 2017) sowie der konkreten Vergütung der Anlage. Es fließt der energieträgerspezifische Referenzmarktwert bzw. Marktwert ein, der für jeden Monat ex-post berechnet und auf der gemeinsamen ÜNB-Homepage www.netztransparenz.de veröffentlicht wird.
Note on H5498: Die Ausfallvergütung ist im Fall der Marktprämien-Direktvermarktung irrelevant, da sich beide gegenseitig ausschließen.
Note on F5499: Die Einspeisevergütung ist im Fall der Marktprämien-Direktvermarktung irrelevant, da sich beide gegenseitig ausschließen.
Note on G5499: Die Marktprämie der Anlage berechnet sich in Abhängigkeit vom Zeitraum der Direktvermarktung (vor oder ab 01.08.2014) und der EEG-Version, nach der die Anlage vergütet wird (EEG 2000 bis 2009, 2012, 2014 oder 2017) sowie der konkreten Vergütung der Anlage. Es fließt der energieträgerspezifische Referenzmarktwert bzw. Marktwert ein, der für jeden Monat ex-post berechnet und auf der gemeinsamen ÜNB-Homepage www.netztransparenz.de veröffentlicht wird.
Note on H5499: Die Ausfallvergütung ist im Fall der Marktprämien-Direktvermarktung irrelevant, da sich beide gegenseitig ausschließen.
Note on F5500: Die Einspeisevergütung ist im Fall der Marktprämien-Direktvermarktung irrelevant, da sich beide gegenseitig ausschließen.
Note on G5500: Die Marktprämie der Anlage berechnet sich in Abhängigkeit vom Zeitraum der Direktvermarktung (vor oder ab 01.08.2014) und der EEG-Version, nach der die Anlage vergütet wird (EEG 2000 bis 2009, 2012, 2014 oder 2017) sowie der konkreten Vergütung der Anlage. Es fließt der energieträgerspezifische Referenzmarktwert bzw. Marktwert ein, der für jeden Monat ex-post berechnet und auf der gemeinsamen ÜNB-Homepage www.netztransparenz.de veröffentlicht wird.
Note on H5500: Die Ausfallvergütung ist im Fall der Marktprämien-Direktvermarktung irrelevant, da sich beide gegenseitig ausschließen.
Note on F5501: Die Einspeisevergütung ist im Fall der Marktprämien-Direktvermarktung irrelevant, da sich beide gegenseitig ausschließen.
Note on G5501: Die Marktprämie der Anlage berechnet sich in Abhängigkeit vom Zeitraum der Direktvermarktung (vor oder ab 01.08.2014) und der EEG-Version, nach der die Anlage vergütet wird (EEG 2000 bis 2009, 2012, 2014 oder 2017) sowie der konkreten Vergütung der Anlage. Es fließt der energieträgerspezifische Referenzmarktwert bzw. Marktwert ein, der für jeden Monat ex-post berechnet und auf der gemeinsamen ÜNB-Homepage www.netztransparenz.de veröffentlicht wird.
Note on H5501: Die Ausfallvergütung ist im Fall der Marktprämien-Direktvermarktung irrelevant, da sich beide gegenseitig ausschließen.
Note on F5502: Die Einspeisevergütung ist im Fall der Marktprämien-Direktvermarktung irrelevant, da sich beide gegenseitig ausschließen.
Note on G5502: Die Marktprämie der Anlage berechnet sich in Abhängigkeit vom Zeitraum der Direktvermarktung (vor oder ab 01.08.2014) und der EEG-Version, nach der die Anlage vergütet wird (EEG 2000 bis 2009, 2012, 2014 oder 2017) sowie der konkreten Vergütung der Anlage. Es fließt der energieträgerspezifische Referenzmarktwert bzw. Marktwert ein, der für jeden Monat ex-post berechnet und auf der gemeinsamen ÜNB-Homepage www.netztransparenz.de veröffentlicht wird.
Note on H5502: Die Ausfallvergütung ist im Fall der Marktprämien-Direktvermarktung irrelevant, da sich beide gegenseitig ausschließen.
Note on F5503: Die Einspeisevergütung ist im Fall der Marktprämien-Direktvermarktung irrelevant, da sich beide gegenseitig ausschließen.
Note on G5503: Die Marktprämie der Anlage berechnet sich in Abhängigkeit vom Zeitraum der Direktvermarktung (vor oder ab 01.08.2014) und der EEG-Version, nach der die Anlage vergütet wird (EEG 2000 bis 2009, 2012, 2014 oder 2017) sowie der konkreten Vergütung der Anlage. Es fließt der energieträgerspezifische Referenzmarktwert bzw. Marktwert ein, der für jeden Monat ex-post berechnet und auf der gemeinsamen ÜNB-Homepage www.netztransparenz.de veröffentlicht wird.
Note on H5503: Die Ausfallvergütung ist im Fall der Marktprämien-Direktvermarktung irrelevant, da sich beide gegenseitig ausschließen.
Note on F5504: Die Einspeisevergütung ist im Fall der Marktprämien-Direktvermarktung irrelevant, da sich beide gegenseitig ausschließen.
Note on G5504: Die Marktprämie der Anlage berechnet sich in Abhängigkeit vom Zeitraum der Direktvermarktung (vor oder ab 01.08.2014) und der EEG-Version, nach der die Anlage vergütet wird (EEG 2000 bis 2009, 2012, 2014 oder 2017) sowie der konkreten Vergütung der Anlage. Es fließt der energieträgerspezifische Referenzmarktwert bzw. Marktwert ein, der für jeden Monat ex-post berechnet und auf der gemeinsamen ÜNB-Homepage www.netztransparenz.de veröffentlicht wird.
Note on H5504: Die Ausfallvergütung ist im Fall der Marktprämien-Direktvermarktung irrelevant, da sich beide gegenseitig ausschließen.
Note on F5505: Die Einspeisevergütung ist im Fall der Marktprämien-Direktvermarktung irrelevant, da sich beide gegenseitig ausschließen.
Note on G5505: Die Marktprämie der Anlage berechnet sich in Abhängigkeit vom Zeitraum der Direktvermarktung (vor oder ab 01.08.2014) und der EEG-Version, nach der die Anlage vergütet wird (EEG 2000 bis 2009, 2012, 2014 oder 2017) sowie der konkreten Vergütung der Anlage. Es fließt der energieträgerspezifische Referenzmarktwert bzw. Marktwert ein, der für jeden Monat ex-post berechnet und auf der gemeinsamen ÜNB-Homepage www.netztransparenz.de veröffentlicht wird.
Note on H5505: Die Ausfallvergütung ist im Fall der Marktprämien-Direktvermarktung irrelevant, da sich beide gegenseitig ausschließen.
Note on F5506: Die Einspeisevergütung ist im Fall der Marktprämien-Direktvermarktung irrelevant, da sich beide gegenseitig ausschließen.
Note on G5506: Die Marktprämie der Anlage berechnet sich in Abhängigkeit vom Zeitraum der Direktvermarktung (vor oder ab 01.08.2014) und der EEG-Version, nach der die Anlage vergütet wird (EEG 2000 bis 2009, 2012, 2014 oder 2017) sowie der konkreten Vergütung der Anlage. Es fließt der energieträgerspezifische Referenzmarktwert bzw. Marktwert ein, der für jeden Monat ex-post berechnet und auf der gemeinsamen ÜNB-Homepage www.netztransparenz.de veröffentlicht wird.
Note on H5506: Die Ausfallvergütung ist im Fall der Marktprämien-Direktvermarktung irrelevant, da sich beide gegenseitig ausschließen.
Note on F5507: Die Einspeisevergütung ist im Fall der Marktprämien-Direktvermarktung irrelevant, da sich beide gegenseitig ausschließen.
Note on G5507: Die Marktprämie der Anlage berechnet sich in Abhängigkeit vom Zeitraum der Direktvermarktung (vor oder ab 01.08.2014) und der EEG-Version, nach der die Anlage vergütet wird (EEG 2000 bis 2009, 2012, 2014 oder 2017) sowie der konkreten Vergütung der Anlage. Es fließt der energieträgerspezifische Referenzmarktwert bzw. Marktwert ein, der für jeden Monat ex-post berechnet und auf der gemeinsamen ÜNB-Homepage www.netztransparenz.de veröffentlicht wird.
Note on H5507: Die Ausfallvergütung ist im Fall der Marktprämien-Direktvermarktung irrelevant, da sich beide gegenseitig ausschließen.
Note on F5509: Die Einspeisevergütung ist im Fall der Marktprämien-Direktvermarktung irrelevant, da sich beide gegenseitig ausschließen.
Note on G5509: Die Marktprämie der Anlage berechnet sich in Abhängigkeit vom Zeitraum der Direktvermarktung (vor oder ab 01.08.2014) und der EEG-Version, nach der die Anlage vergütet wird (EEG 2000 bis 2009, 2012, 2014 oder 2017) sowie der konkreten Vergütung der Anlage. Es fließt der energieträgerspezifische Referenzmarktwert bzw. Marktwert ein, der für jeden Monat ex-post berechnet und auf der gemeinsamen ÜNB-Homepage www.netztransparenz.de veröffentlicht wird.
Note on H5509: Die Ausfallvergütung ist im Fall der Marktprämien-Direktvermarktung irrelevant, da sich beide gegenseitig ausschließen.
Note on I5509: Die Mieterstromzuschlag im Fall Marktprämien- Direktvermarktung ist über die entsprechenden Förder-Kategorien zu melden
Note on F5510: Die Einspeisevergütung ist im Fall der Marktprämien-Direktvermarktung irrelevant, da sich beide gegenseitig ausschließen.
Note on G5510: Die Marktprämie der Anlage berechnet sich in Abhängigkeit vom Zeitraum der Direktvermarktung (vor oder ab 01.08.2014) und der EEG-Version, nach der die Anlage vergütet wird (EEG 2000 bis 2009, 2012, 2014 oder 2017) sowie der konkreten Vergütung der Anlage. Es fließt der energieträgerspezifische Referenzmarktwert bzw. Marktwert ein, der für jeden Monat ex-post berechnet und auf der gemeinsamen ÜNB-Homepage www.netztransparenz.de veröffentlicht wird.
Note on H5510: Die Ausfallvergütung ist im Fall der Marktprämien-Direktvermarktung irrelevant, da sich beide gegenseitig ausschließen.
Note on I5510: Die Mieterstromzuschlag im Fall Marktprämien- Direktvermarktung ist über die entsprechenden Förder-Kategorien zu melden
Note on F5511: Die Einspeisevergütung ist im Fall der Marktprämien-Direktvermarktung irrelevant, da sich beide gegenseitig ausschließen.
Note on G5511: Die Marktprämie der Anlage berechnet sich in Abhängigkeit vom Zeitraum der Direktvermarktung (vor oder ab 01.08.2014) und der EEG-Version, nach der die Anlage vergütet wird (EEG 2000 bis 2009, 2012, 2014 oder 2017) sowie der konkreten Vergütung der Anlage. Es fließt der energieträgerspezifische Referenzmarktwert bzw. Marktwert ein, der für jeden Monat ex-post berechnet und auf der gemeinsamen ÜNB-Homepage www.netztransparenz.de veröffentlicht wird.
Note on H5511: Die Ausfallvergütung ist im Fall der Marktprämien-Direktvermarktung irrelevant, da sich beide gegenseitig ausschließen.
Note on I5511: Die Mieterstromzuschlag im Fall Marktprämien- Direktvermarktung ist über die entsprechenden Förder-Kategorien zu melden
Note on F5512: Die Einspeisevergütung ist im Fall der Marktprämien-Direktvermarktung irrelevant, da sich beide gegenseitig ausschließen.
Note on G5512: Die Marktprämie der Anlage berechnet sich in Abhängigkeit vom Zeitraum der Direktvermarktung (vor oder ab 01.08.2014) und der EEG-Version, nach der die Anlage vergütet wird (EEG 2000 bis 2009, 2012, 2014 oder 2017) sowie der konkreten Vergütung der Anlage. Es fließt der energieträgerspezifische Referenzmarktwert bzw. Marktwert ein, der für jeden Monat ex-post berechnet und auf der gemeinsamen ÜNB-Homepage www.netztransparenz.de veröffentlicht wird.
Note on H5512: Die Ausfallvergütung ist im Fall der Marktprämien-Direktvermarktung irrelevant, da sich beide gegenseitig ausschließen.
Note on I5512: Die Mieterstromzuschlag im Fall Marktprämien- Direktvermarktung ist über die entsprechenden Förder-Kategorien zu melden
Note on F5513: Die Einspeisevergütung ist im Fall der Marktprämien-Direktvermarktung irrelevant, da sich beide gegenseitig ausschließen.
Note on G5513: Die Marktprämie der Anlage berechnet sich in Abhängigkeit vom Zeitraum der Direktvermarktung (vor oder ab 01.08.2014) und der EEG-Version, nach der die Anlage vergütet wird (EEG 2000 bis 2009, 2012, 2014 oder 2017) sowie der konkreten Vergütung der Anlage. Es fließt der energieträgerspezifische Referenzmarktwert bzw. Marktwert ein, der für jeden Monat ex-post berechnet und auf der gemeinsamen ÜNB-Homepage www.netztransparenz.de veröffentlicht wird.
Note on H5513: Die Ausfallvergütung ist im Fall der Marktprämien-Direktvermarktung irrelevant, da sich beide gegenseitig ausschließen.
Note on I5513: Die Mieterstromzuschlag im Fall Marktprämien- Direktvermarktung ist über die entsprechenden Förder-Kategorien zu melden
Note on F5514: Die Einspeisevergütung ist im Fall der Marktprämien-Direktvermarktung irrelevant, da sich beide gegenseitig ausschließen.
Note on G5514: Die Marktprämie der Anlage berechnet sich in Abhängigkeit vom Zeitraum der Direktvermarktung (vor oder ab 01.08.2014) und der EEG-Version, nach der die Anlage vergütet wird (EEG 2000 bis 2009, 2012, 2014 oder 2017) sowie der konkreten Vergütung der Anlage. Es fließt der energieträgerspezifische Referenzmarktwert bzw. Marktwert ein, der für jeden Monat ex-post berechnet und auf der gemeinsamen ÜNB-Homepage www.netztransparenz.de veröffentlicht wird.
Note on H5514: Die Ausfallvergütung ist im Fall der Marktprämien-Direktvermarktung irrelevant, da sich beide gegenseitig ausschließen.
Note on I5514: Die Mieterstromzuschlag im Fall Marktprämien- Direktvermarktung ist über die entsprechenden Förder-Kategorien zu melden
Note on F5515: Die Einspeisevergütung ist im Fall der Marktprämien-Direktvermarktung irrelevant, da sich beide gegenseitig ausschließen.
Note on G5515: Die Marktprämie der Anlage berechnet sich in Abhängigkeit vom Zeitraum der Direktvermarktung (vor oder ab 01.08.2014) und der EEG-Version, nach der die Anlage vergütet wird (EEG 2000 bis 2009, 2012, 2014 oder 2017) sowie der konkreten Vergütung der Anlage. Es fließt der energieträgerspezifische Referenzmarktwert bzw. Marktwert ein, der für jeden Monat ex-post berechnet und auf der gemeinsamen ÜNB-Homepage www.netztransparenz.de veröffentlicht wird.
Note on H5515: Die Ausfallvergütung ist im Fall der Marktprämien-Direktvermarktung irrelevant, da sich beide gegenseitig ausschließen.
Note on I5515: Die Mieterstromzuschlag im Fall Marktprämien- Direktvermarktung ist über die entsprechenden Förder-Kategorien zu melden
Note on F5516: Die Einspeisevergütung ist im Fall der Marktprämien-Direktvermarktung irrelevant, da sich beide gegenseitig ausschließen.
Note on G5516: Die Marktprämie der Anlage berechnet sich in Abhängigkeit vom Zeitraum der Direktvermarktung (vor oder ab 01.08.2014) und der EEG-Version, nach der die Anlage vergütet wird (EEG 2000 bis 2009, 2012, 2014 oder 2017) sowie der konkreten Vergütung der Anlage. Es fließt der energieträgerspezifische Referenzmarktwert bzw. Marktwert ein, der für jeden Monat ex-post berechnet und auf der gemeinsamen ÜNB-Homepage www.netztransparenz.de veröffentlicht wird.
Note on H5516: Die Ausfallvergütung ist im Fall der Marktprämien-Direktvermarktung irrelevant, da sich beide gegenseitig ausschließen.
Note on I5516: Die Mieterstromzuschlag im Fall Marktprämien- Direktvermarktung ist über die entsprechenden Förder-Kategorien zu melden
Note on F5517: Die Einspeisevergütung ist im Fall der Marktprämien-Direktvermarktung irrelevant, da sich beide gegenseitig ausschließen.
Note on G5517: Die Marktprämie der Anlage berechnet sich in Abhängigkeit vom Zeitraum der Direktvermarktung (vor oder ab 01.08.2014) und der EEG-Version, nach der die Anlage vergütet wird (EEG 2000 bis 2009, 2012, 2014 oder 2017) sowie der konkreten Vergütung der Anlage. Es fließt der energieträgerspezifische Referenzmarktwert bzw. Marktwert ein, der für jeden Monat ex-post berechnet und auf der gemeinsamen ÜNB-Homepage www.netztransparenz.de veröffentlicht wird.
Note on H5517: Die Ausfallvergütung ist im Fall der Marktprämien-Direktvermarktung irrelevant, da sich beide gegenseitig ausschließen.
Note on I5517: Die Mieterstromzuschlag im Fall Marktprämien- Direktvermarktung ist über die entsprechenden Förder-Kategorien zu melden
Note on F5518: Die Einspeisevergütung ist im Fall der Marktprämien-Direktvermarktung irrelevant, da sich beide gegenseitig ausschließen.
Note on G5518: Die Marktprämie der Anlage berechnet sich in Abhängigkeit vom Zeitraum der Direktvermarktung (vor oder ab 01.08.2014) und der EEG-Version, nach der die Anlage vergütet wird (EEG 2000 bis 2009, 2012, 2014 oder 2017) sowie der konkreten Vergütung der Anlage. Es fließt der energieträgerspezifische Referenzmarktwert bzw. Marktwert ein, der für jeden Monat ex-post berechnet und auf der gemeinsamen ÜNB-Homepage www.netztransparenz.de veröffentlicht wird.
Note on H5518: Die Ausfallvergütung ist im Fall der Marktprämien-Direktvermarktung irrelevant, da sich beide gegenseitig ausschließen.
Note on I5518: Die Mieterstromzuschlag im Fall Marktprämien- Direktvermarktung ist über die entsprechenden Förder-Kategorien zu melden
Note on F5519: Die Einspeisevergütung ist im Fall der Marktprämien-Direktvermarktung irrelevant, da sich beide gegenseitig ausschließen.
Note on G5519: Die Marktprämie der Anlage berechnet sich in Abhängigkeit vom Zeitraum der Direktvermarktung (vor oder ab 01.08.2014) und der EEG-Version, nach der die Anlage vergütet wird (EEG 2000 bis 2009, 2012, 2014 oder 2017) sowie der konkreten Vergütung der Anlage. Es fließt der energieträgerspezifische Referenzmarktwert bzw. Marktwert ein, der für jeden Monat ex-post berechnet und auf der gemeinsamen ÜNB-Homepage www.netztransparenz.de veröffentlicht wird.
Note on H5519: Die Ausfallvergütung ist im Fall der Marktprämien-Direktvermarktung irrelevant, da sich beide gegenseitig ausschließen.
Note on I5519: Die Mieterstromzuschlag im Fall Marktprämien- Direktvermarktung ist über die entsprechenden Förder-Kategorien zu melden
Note on F5520: Die Einspeisevergütung ist im Fall der Marktprämien-Direktvermarktung irrelevant, da sich beide gegenseitig ausschließen.
Note on G5520: Die Marktprämie der Anlage berechnet sich in Abhängigkeit vom Zeitraum der Direktvermarktung (vor oder ab 01.08.2014) und der EEG-Version, nach der die Anlage vergütet wird (EEG 2000 bis 2009, 2012, 2014 oder 2017) sowie der konkreten Vergütung der Anlage. Es fließt der energieträgerspezifische Referenzmarktwert bzw. Marktwert ein, der für jeden Monat ex-post berechnet und auf der gemeinsamen ÜNB-Homepage www.netztransparenz.de veröffentlicht wird.
Note on H5520: Die Ausfallvergütung ist im Fall der Marktprämien-Direktvermarktung irrelevant, da sich beide gegenseitig ausschließen.
Note on I5520: Die Mieterstromzuschlag im Fall Marktprämien- Direktvermarktung ist über die entsprechenden Förder-Kategorien zu melden
Note on F5527: Die Einspeisevergütung ist im Fall der Marktprämien-Direktvermarktung irrelevant, da sich beide gegenseitig ausschließen.
Note on G5527: Die Marktprämie der Anlage berechnet sich in Abhängigkeit vom Zeitraum der Direktvermarktung (vor oder ab 01.08.2014) und der EEG-Version, nach der die Anlage vergütet wird (EEG 2000 bis 2009, 2012, 2014 oder 2017) sowie der konkreten Vergütung der Anlage. Es fließt der energieträgerspezifische Referenzmarktwert bzw. Marktwert ein, der für jeden Monat ex-post berechnet und auf der gemeinsamen ÜNB-Homepage www.netztransparenz.de veröffentlicht wird. Sofern die resultierende berechnete Marktprämienzahlung durch einen Marktwert, der höher ist als der anzulegende Wert der Anlage, in der Summe der Vergütungskategorien negativ wird, ist diese negative Summe durch die genannte Kategorie mit positivem Euro-Betrag auf Null Euro zu saldieren.
Note on H5527: Die Ausfallvergütung ist im Fall der Marktprämien-Direktvermarktung irrelevant, da sich beide gegenseitig ausschließen.
Note on F5528: Die Einspeisevergütung ist im Fall der Marktprämien-Direktvermarktung irrelevant, da sich beide gegenseitig ausschließen.
Note on G5528: Die Marktprämie der Anlage berechnet sich in Abhängigkeit vom Zeitraum der Direktvermarktung (vor oder ab 01.08.2014) und der EEG-Version, nach der die Anlage vergütet wird (EEG 2000 bis 2009, 2012, 2014 oder 2017) sowie der konkreten Vergütung der Anlage. Es fließt der energieträgerspezifische Referenzmarktwert bzw. Marktwert ein, der für jeden Monat ex-post berechnet und auf der gemeinsamen ÜNB-Homepage www.netztransparenz.de veröffentlicht wird. Sofern die resultierende berechnete Marktprämienzahlung durch einen Marktwert, der höher ist als der anzulegende Wert der Anlage, in der Summe der Vergütungskategorien negativ wird, ist diese negative Summe durch die genannte Kategorie mit positivem Euro-Betrag auf Null Euro zu saldieren.
Note on H5528: Die Ausfallvergütung ist im Fall der Marktprämien-Direktvermarktung irrelevant, da sich beide gegenseitig ausschließen.
Note on F5529: Die Einspeisevergütung ist im Fall der Marktprämien-Direktvermarktung irrelevant, da sich beide gegenseitig ausschließen.
Note on G5529: Die Marktprämie der Anlage berechnet sich in Abhängigkeit vom Zeitraum der Direktvermarktung (vor oder ab 01.08.2014) und der EEG-Version, nach der die Anlage vergütet wird (EEG 2000 bis 2009, 2012, 2014 oder 2017) sowie der konkreten Vergütung der Anlage. Es fließt der energieträgerspezifische Referenzmarktwert bzw. Marktwert ein, der für jeden Monat ex-post berechnet und auf der gemeinsamen ÜNB-Homepage www.netztransparenz.de veröffentlicht wird. Sofern die resultierende berechnete Marktprämienzahlung durch einen Marktwert, der höher ist als der anzulegende Wert der Anlage, in der Summe der Vergütungskategorien negativ wird, ist diese negative Summe durch die genannte Kategorie mit positivem Euro-Betrag auf Null Euro zu saldieren.
Note on H5529: Die Ausfallvergütung ist im Fall der Marktprämien-Direktvermarktung irrelevant, da sich beide gegenseitig ausschließen.
Note on F5530: Die Einspeisevergütung ist im Fall der Marktprämien-Direktvermarktung irrelevant, da sich beide gegenseitig ausschließen.
Note on G5530: Die Marktprämie der Anlage berechnet sich in Abhängigkeit vom Zeitraum der Direktvermarktung (vor oder ab 01.08.2014) und der EEG-Version, nach der die Anlage vergütet wird (EEG 2000 bis 2009, 2012, 2014 oder 2017) sowie der konkreten Vergütung der Anlage. Es fließt der energieträgerspezifische Referenzmarktwert bzw. Marktwert ein, der für jeden Monat ex-post berechnet und auf der gemeinsamen ÜNB-Homepage www.netztransparenz.de veröffentlicht wird. Sofern die resultierende berechnete Marktprämienzahlung durch einen Marktwert, der höher ist als der anzulegende Wert der Anlage, in der Summe der Vergütungskategorien negativ wird, ist diese negative Summe durch die genannte Kategorie mit positivem Euro-Betrag auf Null Euro zu saldieren.
Note on H5530: Die Ausfallvergütung ist im Fall der Marktprämien-Direktvermarktung irrelevant, da sich beide gegenseitig ausschließen.
Note on F5531: Die Einspeisevergütung ist im Fall der Marktprämien-Direktvermarktung irrelevant, da sich beide gegenseitig ausschließen.
Note on G5531: Die Marktprämie der Anlage berechnet sich in Abhängigkeit vom Zeitraum der Direktvermarktung (vor oder ab 01.08.2014) und der EEG-Version, nach der die Anlage vergütet wird (EEG 2000 bis 2009, 2012, 2014 oder 2017) sowie der konkreten Vergütung der Anlage. Es fließt der energieträgerspezifische Referenzmarktwert bzw. Marktwert ein, der für jeden Monat ex-post berechnet und auf der gemeinsamen ÜNB-Homepage www.netztransparenz.de veröffentlicht wird. Sofern die resultierende berechnete Marktprämienzahlung durch einen Marktwert, der höher ist als der anzulegende Wert der Anlage, in der Summe der Vergütungskategorien negativ wird, ist diese negative Summe durch die genannte Kategorie mit positivem Euro-Betrag auf Null Euro zu saldieren.
Note on H5531: Die Ausfallvergütung ist im Fall der Marktprämien-Direktvermarktung irrelevant, da sich beide gegenseitig ausschließen.
Note on F5532: Die Einspeisevergütung ist im Fall der Marktprämien-Direktvermarktung irrelevant, da sich beide gegenseitig ausschließen.
Note on G5532: Die Marktprämie der Anlage berechnet sich in Abhängigkeit vom Zeitraum der Direktvermarktung (vor oder ab 01.08.2014) und der EEG-Version, nach der die Anlage vergütet wird (EEG 2000 bis 2009, 2012, 2014 oder 2017) sowie der konkreten Vergütung der Anlage. Es fließt der energieträgerspezifische Referenzmarktwert bzw. Marktwert ein, der für jeden Monat ex-post berechnet und auf der gemeinsamen ÜNB-Homepage www.netztransparenz.de veröffentlicht wird. Sofern die resultierende berechnete Marktprämienzahlung durch einen Marktwert, der höher ist als der anzulegende Wert der Anlage, in der Summe der Vergütungskategorien negativ wird, ist diese negative Summe durch die genannte Kategorie mit positivem Euro-Betrag auf Null Euro zu saldieren.
Note on H5532: Die Ausfallvergütung ist im Fall der Marktprämien-Direktvermarktung irrelevant, da sich beide gegenseitig ausschließen.
Note on F5533: Die Einspeisevergütung ist im Fall der Marktprämien-Direktvermarktung irrelevant, da sich beide gegenseitig ausschließen.
Note on G5533: Die Marktprämie der Anlage berechnet sich in Abhängigkeit vom Zeitraum der Direktvermarktung (vor oder ab 01.08.2014) und der EEG-Version, nach der die Anlage vergütet wird (EEG 2000 bis 2009, 2012, 2014 oder 2017) sowie der konkreten Vergütung der Anlage. Es fließt der energieträgerspezifische Referenzmarktwert bzw. Marktwert ein, der für jeden Monat ex-post berechnet und auf der gemeinsamen ÜNB-Homepage www.netztransparenz.de veröffentlicht wird. Sofern die resultierende berechnete Marktprämienzahlung durch einen Marktwert, der höher ist als der anzulegende Wert der Anlage, in der Summe der Vergütungskategorien negativ wird, ist diese negative Summe durch die genannte Kategorie mit positivem Euro-Betrag auf Null Euro zu saldieren.
Note on H5533: Die Ausfallvergütung ist im Fall der Marktprämien-Direktvermarktung irrelevant, da sich beide gegenseitig ausschließen.
Note on F5534: Die Einspeisevergütung ist im Fall der Marktprämien-Direktvermarktung irrelevant, da sich beide gegenseitig ausschließen.
Note on G5534: Die Marktprämie der Anlage berechnet sich in Abhängigkeit vom Zeitraum der Direktvermarktung (vor oder ab 01.08.2014) und der EEG-Version, nach der die Anlage vergütet wird (EEG 2000 bis 2009, 2012, 2014 oder 2017) sowie der konkreten Vergütung der Anlage. Es fließt der energieträgerspezifische Referenzmarktwert bzw. Marktwert ein, der für jeden Monat ex-post berechnet und auf der gemeinsamen ÜNB-Homepage www.netztransparenz.de veröffentlicht wird. Sofern die resultierende berechnete Marktprämienzahlung durch einen Marktwert, der höher ist als der anzulegende Wert der Anlage, in der Summe der Vergütungskategorien negativ wird, ist diese negative Summe durch die genannte Kategorie mit positivem Euro-Betrag auf Null Euro zu saldieren.
Note on H5534: Die Ausfallvergütung ist im Fall der Marktprämien-Direktvermarktung irrelevant, da sich beide gegenseitig ausschließen.
Note on F5535: Die Einspeisevergütung ist im Fall der Marktprämien-Direktvermarktung irrelevant, da sich beide gegenseitig ausschließen.
Note on G5535: Die Marktprämie der Anlage berechnet sich in Abhängigkeit vom Zeitraum der Direktvermarktung (vor oder ab 01.08.2014) und der EEG-Version, nach der die Anlage vergütet wird (EEG 2000 bis 2009, 2012, 2014 oder 2017) sowie der konkreten Vergütung der Anlage. Es fließt der energieträgerspezifische Referenzmarktwert bzw. Marktwert ein, der für jeden Monat ex-post berechnet und auf der gemeinsamen ÜNB-Homepage www.netztransparenz.de veröffentlicht wird. Sofern die resultierende berechnete Marktprämienzahlung durch einen Marktwert, der höher ist als der anzulegende Wert der Anlage, in der Summe der Vergütungskategorien negativ wird, ist diese negative Summe durch die genannte Kategorie mit positivem Euro-Betrag auf Null Euro zu saldieren.
Note on H5535: Die Ausfallvergütung ist im Fall der Marktprämien-Direktvermarktung irrelevant, da sich beide gegenseitig ausschließen.
Note on F5536: Die Einspeisevergütung ist im Fall der Marktprämien-Direktvermarktung irrelevant, da sich beide gegenseitig ausschließen.
Note on G5536: Die Marktprämie der Anlage berechnet sich in Abhängigkeit vom Zeitraum der Direktvermarktung (vor oder ab 01.08.2014) und der EEG-Version, nach der die Anlage vergütet wird (EEG 2000 bis 2009, 2012, 2014 oder 2017) sowie der konkreten Vergütung der Anlage. Es fließt der energieträgerspezifische Referenzmarktwert bzw. Marktwert ein, der für jeden Monat ex-post berechnet und auf der gemeinsamen ÜNB-Homepage www.netztransparenz.de veröffentlicht wird. Sofern die resultierende berechnete Marktprämienzahlung durch einen Marktwert, der höher ist als der anzulegende Wert der Anlage, in der Summe der Vergütungskategorien negativ wird, ist diese negative Summe durch die genannte Kategorie mit positivem Euro-Betrag auf Null Euro zu saldieren.
Note on H5536: Die Ausfallvergütung ist im Fall der Marktprämien-Direktvermarktung irrelevant, da sich beide gegenseitig ausschließen.
Note on F5537: Die Einspeisevergütung ist im Fall der Marktprämien-Direktvermarktung irrelevant, da sich beide gegenseitig ausschließen.
Note on G5537: Die Marktprämie der Anlage berechnet sich in Abhängigkeit vom Zeitraum der Direktvermarktung (vor oder ab 01.08.2014) und der EEG-Version, nach der die Anlage vergütet wird (EEG 2000 bis 2009, 2012, 2014 oder 2017) sowie der konkreten Vergütung der Anlage. Es fließt der energieträgerspezifische Referenzmarktwert bzw. Marktwert ein, der für jeden Monat ex-post berechnet und auf der gemeinsamen ÜNB-Homepage www.netztransparenz.de veröffentlicht wird. Sofern die resultierende berechnete Marktprämienzahlung durch einen Marktwert, der höher ist als der anzulegende Wert der Anlage, in der Summe der Vergütungskategorien negativ wird, ist diese negative Summe durch die genannte Kategorie mit positivem Euro-Betrag auf Null Euro zu saldieren.
Note on H5537: Die Ausfallvergütung ist im Fall der Marktprämien-Direktvermarktung irrelevant, da sich beide gegenseitig ausschließen.
Note on F5538: Die Einspeisevergütung ist im Fall der Marktprämien-Direktvermarktung irrelevant, da sich beide gegenseitig ausschließen.
Note on G5538: Die Marktprämie der Anlage berechnet sich in Abhängigkeit vom Zeitraum der Direktvermarktung (vor oder ab 01.08.2014) und der EEG-Version, nach der die Anlage vergütet wird (EEG 2000 bis 2009, 2012, 2014 oder 2017) sowie der konkreten Vergütung der Anlage. Es fließt der energieträgerspezifische Referenzmarktwert bzw. Marktwert ein, der für jeden Monat ex-post berechnet und auf der gemeinsamen ÜNB-Homepage www.netztransparenz.de veröffentlicht wird. Sofern die resultierende berechnete Marktprämienzahlung durch einen Marktwert, der höher ist als der anzulegende Wert der Anlage, in der Summe der Vergütungskategorien negativ wird, ist diese negative Summe durch die genannte Kategorie mit positivem Euro-Betrag auf Null Euro zu saldieren.
Note on H5538: Die Ausfallvergütung ist im Fall der Marktprämien-Direktvermarktung irrelevant, da sich beide gegenseitig ausschließen.
Note on F5539: Die Einspeisevergütung ist im Fall der Marktprämien-Direktvermarktung irrelevant, da sich beide gegenseitig ausschließen.
Note on G5539: Die Marktprämie der Anlage berechnet sich in Abhängigkeit vom Zeitraum der Direktvermarktung (vor oder ab 01.08.2014) und der EEG-Version, nach der die Anlage vergütet wird (EEG 2000 bis 2009, 2012, 2014 oder 2017) sowie der konkreten Vergütung der Anlage. Es fließt der energieträgerspezifische Referenzmarktwert bzw. Marktwert ein, der für jeden Monat ex-post berechnet und auf der gemeinsamen ÜNB-Homepage www.netztransparenz.de veröffentlicht wird. Sofern die resultierende berechnete Marktprämienzahlung durch einen Marktwert, der höher ist als der anzulegende Wert der Anlage, in der Summe der Vergütungskategorien negativ wird, ist diese negative Summe durch die genannte Kategorie mit positivem Euro-Betrag auf Null Euro zu saldieren.
Note on H5539: Die Ausfallvergütung ist im Fall der Marktprämien-Direktvermarktung irrelevant, da sich beide gegenseitig ausschließen.
Note on I5558: Die Mieterstromzuschlag im Fall Sonstige Direktvermarktung ist über die entsprechenden Förder-Kategorienzu melden
Note on F5570: Die Ausfallvergütung der Anlage in Euro ergibt sich aus den konkreten Vergütungen der Anlage, ggf. berechnet aus mehreren Vergütungskategorien, auf der Basis des reduzierten Ausfallvergütung in ct/kWh.. Für die Vergütungskategorien sind die gemäß § 38 Abs. 2 EEG 2014 berechneten Ausfallvergütungen in Spalte H angegeben.
Note on G5570: Die Ausfallvergütung der Anlage in Euro ergibt sich aus den konkreten Vergütungen der Anlage, ggf. berechnet aus mehreren Vergütungskategorien, auf der Basis des reduzierten Ausfallvergütung in ct/kWh.. Für die Vergütungskategorien sind die gemäß § 38 Abs. 2 EEG 2014 berechneten Ausfallvergütungen in Spalte H angegeben.
Note on H5570: Die Ausfallvergütung der Anlage in Euro ergibt sich aus den konkreten Vergütungen der Anlage, ggf. berechnet aus mehreren Vergütungskategorien, auf der Basis des reduzierten Ausfallvergütung in ct/kWh.. Für die Vergütungskategorien sind die gemäß § 38 Abs. 2 EEG 2014 berechneten Ausfallvergütungen in Spalte H angegeben.
Note on F5571: Die Ausfallvergütung der Anlage in Euro ergibt sich aus den konkreten Vergütungen der Anlage, ggf. berechnet aus mehreren Vergütungskategorien, auf der Basis des reduzierten Ausfallvergütung in ct/kWh.. Für die Vergütungskategorien sind die gemäß § 38 Abs. 2 EEG 2014 berechneten Ausfallvergütungen in Spalte H angegeben.
Note on G5571: Die Ausfallvergütung der Anlage in Euro ergibt sich aus den konkreten Vergütungen der Anlage, ggf. berechnet aus mehreren Vergütungskategorien, auf der Basis des reduzierten Ausfallvergütung in ct/kWh.. Für die Vergütungskategorien sind die gemäß § 38 Abs. 2 EEG 2014 berechneten Ausfallvergütungen in Spalte H angegeben.
Note on H5571: Die Ausfallvergütung der Anlage in Euro ergibt sich aus den konkreten Vergütungen der Anlage, ggf. berechnet aus mehreren Vergütungskategorien, auf der Basis des reduzierten Ausfallvergütung in ct/kWh.. Für die Vergütungskategorien sind die gemäß § 38 Abs. 2 EEG 2014 berechneten Ausfallvergütungen in Spalte H angegeben.
Note on F5572: Die Ausfallvergütung der Anlage in Euro ergibt sich aus den konkreten Vergütungen der Anlage, ggf. berechnet aus mehreren Vergütungskategorien, auf der Basis des reduzierten Ausfallvergütung in ct/kWh.. Für die Vergütungskategorien sind die gemäß § 38 Abs. 2 EEG 2014 berechneten Ausfallvergütungen in Spalte H angegeben.
Note on G5572: Die Ausfallvergütung der Anlage in Euro ergibt sich aus den konkreten Vergütungen der Anlage, ggf. berechnet aus mehreren Vergütungskategorien, auf der Basis des reduzierten Ausfallvergütung in ct/kWh.. Für die Vergütungskategorien sind die gemäß § 38 Abs. 2 EEG 2014 berechneten Ausfallvergütungen in Spalte H angegeben.
Note on H5572: Die Ausfallvergütung der Anlage in Euro ergibt sich aus den konkreten Vergütungen der Anlage, ggf. berechnet aus mehreren Vergütungskategorien, auf der Basis des reduzierten Ausfallvergütung in ct/kWh.. Für die Vergütungskategorien sind die gemäß § 38 Abs. 2 EEG 2014 berechneten Ausfallvergütungen in Spalte H angegeben.
Note on F5573: Die Ausfallvergütung der Anlage in Euro ergibt sich aus den konkreten Vergütungen der Anlage, ggf. berechnet aus mehreren Vergütungskategorien, auf der Basis des reduzierten Ausfallvergütung in ct/kWh.. Für die Vergütungskategorien sind die gemäß § 38 Abs. 2 EEG 2014 berechneten Ausfallvergütungen in Spalte H angegeben.
Note on G5573: Die Ausfallvergütung der Anlage in Euro ergibt sich aus den konkreten Vergütungen der Anlage, ggf. berechnet aus mehreren Vergütungskategorien, auf der Basis des reduzierten Ausfallvergütung in ct/kWh.. Für die Vergütungskategorien sind die gemäß § 38 Abs. 2 EEG 2014 berechneten Ausfallvergütungen in Spalte H angegeben.
Note on H5573: Die Ausfallvergütung der Anlage in Euro ergibt sich aus den konkreten Vergütungen der Anlage, ggf. berechnet aus mehreren Vergütungskategorien, auf der Basis des reduzierten Ausfallvergütung in ct/kWh.. Für die Vergütungskategorien sind die gemäß § 38 Abs. 2 EEG 2014 berechneten Ausfallvergütungen in Spalte H angegeben.
Note on F5574: Die Ausfallvergütung der Anlage in Euro ergibt sich aus den konkreten Vergütungen der Anlage, ggf. berechnet aus mehreren Vergütungskategorien, auf der Basis des reduzierten Ausfallvergütung in ct/kWh.. Für die Vergütungskategorien sind die gemäß § 38 Abs. 2 EEG 2014 berechneten Ausfallvergütungen in Spalte H angegeben.
Note on G5574: Die Ausfallvergütung der Anlage in Euro ergibt sich aus den konkreten Vergütungen der Anlage, ggf. berechnet aus mehreren Vergütungskategorien, auf der Basis des reduzierten Ausfallvergütung in ct/kWh.. Für die Vergütungskategorien sind die gemäß § 38 Abs. 2 EEG 2014 berechneten Ausfallvergütungen in Spalte H angegeben.
Note on H5574: Die Ausfallvergütung der Anlage in Euro ergibt sich aus den konkreten Vergütungen der Anlage, ggf. berechnet aus mehreren Vergütungskategorien, auf der Basis des reduzierten Ausfallvergütung in ct/kWh.. Für die Vergütungskategorien sind die gemäß § 38 Abs. 2 EEG 2014 berechneten Ausfallvergütungen in Spalte H angegeben.
Note on F5575: Die Ausfallvergütung der Anlage in Euro ergibt sich aus den konkreten Vergütungen der Anlage, ggf. berechnet aus mehreren Vergütungskategorien, auf der Basis des reduzierten Ausfallvergütung in ct/kWh.. Für die Vergütungskategorien sind die gemäß § 38 Abs. 2 EEG 2014 berechneten Ausfallvergütungen in Spalte H angegeben.
Note on G5575: Die Ausfallvergütung der Anlage in Euro ergibt sich aus den konkreten Vergütungen der Anlage, ggf. berechnet aus mehreren Vergütungskategorien, auf der Basis des reduzierten Ausfallvergütung in ct/kWh.. Für die Vergütungskategorien sind die gemäß § 38 Abs. 2 EEG 2014 berechneten Ausfallvergütungen in Spalte H angegeben.
Note on H5575: Die Ausfallvergütung der Anlage in Euro ergibt sich aus den konkreten Vergütungen der Anlage, ggf. berechnet aus mehreren Vergütungskategorien, auf der Basis des reduzierten Ausfallvergütung in ct/kWh.. Für die Vergütungskategorien sind die gemäß § 38 Abs. 2 EEG 2014 berechneten Ausfallvergütungen in Spalte H angegeben.
Note on F5576: Die Ausfallvergütung der Anlage in Euro ergibt sich aus den konkreten Vergütungen der Anlage, ggf. berechnet aus mehreren Vergütungskategorien, auf der Basis des reduzierten Ausfallvergütung in ct/kWh.. Für die Vergütungskategorien sind die gemäß § 38 Abs. 2 EEG 2014 berechneten Ausfallvergütungen in Spalte H angegeben.
Note on G5576: Die Ausfallvergütung der Anlage in Euro ergibt sich aus den konkreten Vergütungen der Anlage, ggf. berechnet aus mehreren Vergütungskategorien, auf der Basis des reduzierten Ausfallvergütung in ct/kWh.. Für die Vergütungskategorien sind die gemäß § 38 Abs. 2 EEG 2014 berechneten Ausfallvergütungen in Spalte H angegeben.
Note on H5576: Die Ausfallvergütung der Anlage in Euro ergibt sich aus den konkreten Vergütungen der Anlage, ggf. berechnet aus mehreren Vergütungskategorien, auf der Basis des reduzierten Ausfallvergütung in ct/kWh.. Für die Vergütungskategorien sind die gemäß § 38 Abs. 2 EEG 2014 berechneten Ausfallvergütungen in Spalte H angegeben.
Note on F5577: Die Ausfallvergütung der Anlage in Euro ergibt sich aus den konkreten Vergütungen der Anlage, ggf. berechnet aus mehreren Vergütungskategorien, auf der Basis des reduzierten Ausfallvergütung in ct/kWh.. Für die Vergütungskategorien sind die gemäß § 38 Abs. 2 EEG 2014 berechneten Ausfallvergütungen in Spalte H angegeben.
Note on G5577: Die Ausfallvergütung der Anlage in Euro ergibt sich aus den konkreten Vergütungen der Anlage, ggf. berechnet aus mehreren Vergütungskategorien, auf der Basis des reduzierten Ausfallvergütung in ct/kWh.. Für die Vergütungskategorien sind die gemäß § 38 Abs. 2 EEG 2014 berechneten Ausfallvergütungen in Spalte H angegeben.
Note on H5577: Die Ausfallvergütung der Anlage in Euro ergibt sich aus den konkreten Vergütungen der Anlage, ggf. berechnet aus mehreren Vergütungskategorien, auf der Basis des reduzierten Ausfallvergütung in ct/kWh.. Für die Vergütungskategorien sind die gemäß § 38 Abs. 2 EEG 2014 berechneten Ausfallvergütungen in Spalte H angegeben.
Note on F5578: Die Ausfallvergütung der Anlage in Euro ergibt sich aus den konkreten Vergütungen der Anlage, ggf. berechnet aus mehreren Vergütungskategorien, auf der Basis des reduzierten Ausfallvergütung in ct/kWh.. Für die Vergütungskategorien sind die gemäß § 38 Abs. 2 EEG 2014 berechneten Ausfallvergütungen in Spalte H angegeben.
Note on G5578: Die Ausfallvergütung der Anlage in Euro ergibt sich aus den konkreten Vergütungen der Anlage, ggf. berechnet aus mehreren Vergütungskategorien, auf der Basis des reduzierten Ausfallvergütung in ct/kWh.. Für die Vergütungskategorien sind die gemäß § 38 Abs. 2 EEG 2014 berechneten Ausfallvergütungen in Spalte H angegeben.
Note on H5578: Die Ausfallvergütung der Anlage in Euro ergibt sich aus den konkreten Vergütungen der Anlage, ggf. berechnet aus mehreren Vergütungskategorien, auf der Basis des reduzierten Ausfallvergütung in ct/kWh.. Für die Vergütungskategorien sind die gemäß § 38 Abs. 2 EEG 2014 berechneten Ausfallvergütungen in Spalte H angegeben.
Note on F5579: Die Ausfallvergütung der Anlage in Euro ergibt sich aus den konkreten Vergütungen der Anlage, ggf. berechnet aus mehreren Vergütungskategorien, auf der Basis des reduzierten Ausfallvergütung in ct/kWh.. Für die Vergütungskategorien sind die gemäß § 38 Abs. 2 EEG 2014 berechneten Ausfallvergütungen in Spalte H angegeben.
Note on G5579: Die Ausfallvergütung der Anlage in Euro ergibt sich aus den konkreten Vergütungen der Anlage, ggf. berechnet aus mehreren Vergütungskategorien, auf der Basis des reduzierten Ausfallvergütung in ct/kWh.. Für die Vergütungskategorien sind die gemäß § 38 Abs. 2 EEG 2014 berechneten Ausfallvergütungen in Spalte H angegeben.
Note on H5579: Die Ausfallvergütung der Anlage in Euro ergibt sich aus den konkreten Vergütungen der Anlage, ggf. berechnet aus mehreren Vergütungskategorien, auf der Basis des reduzierten Ausfallvergütung in ct/kWh.. Für die Vergütungskategorien sind die gemäß § 38 Abs. 2 EEG 2014 berechneten Ausfallvergütungen in Spalte H angegeben.
Note on F5580: Die Ausfallvergütung der Anlage in Euro ergibt sich aus den konkreten Vergütungen der Anlage, ggf. berechnet aus mehreren Vergütungskategorien, auf der Basis des reduzierten Ausfallvergütung in ct/kWh.. Für die Vergütungskategorien sind die gemäß § 38 Abs. 2 EEG 2014 berechneten Ausfallvergütungen in Spalte H angegeben.
Note on G5580: Die Ausfallvergütung der Anlage in Euro ergibt sich aus den konkreten Vergütungen der Anlage, ggf. berechnet aus mehreren Vergütungskategorien, auf der Basis des reduzierten Ausfallvergütung in ct/kWh.. Für die Vergütungskategorien sind die gemäß § 38 Abs. 2 EEG 2014 berechneten Ausfallvergütungen in Spalte H angegeben.
Note on H5580: Die Ausfallvergütung der Anlage in Euro ergibt sich aus den konkreten Vergütungen der Anlage, ggf. berechnet aus mehreren Vergütungskategorien, auf der Basis des reduzierten Ausfallvergütung in ct/kWh.. Für die Vergütungskategorien sind die gemäß § 38 Abs. 2 EEG 2014 berechneten Ausfallvergütungen in Spalte H angegeben.
Note on F5581: Die Ausfallvergütung der Anlage in Euro ergibt sich aus den konkreten Vergütungen der Anlage, ggf. berechnet aus mehreren Vergütungskategorien, auf der Basis des reduzierten Ausfallvergütung in ct/kWh.. Für die Vergütungskategorien sind die gemäß § 38 Abs. 2 EEG 2014 berechneten Ausfallvergütungen in Spalte H angegeben.
Note on G5581: Die Ausfallvergütung der Anlage in Euro ergibt sich aus den konkreten Vergütungen der Anlage, ggf. berechnet aus mehreren Vergütungskategorien, auf der Basis des reduzierten Ausfallvergütung in ct/kWh.. Für die Vergütungskategorien sind die gemäß § 38 Abs. 2 EEG 2014 berechneten Ausfallvergütungen in Spalte H angegeben.
Note on H5581: Die Ausfallvergütung der Anlage in Euro ergibt sich aus den konkreten Vergütungen der Anlage, ggf. berechnet aus mehreren Vergütungskategorien, auf der Basis des reduzierten Ausfallvergütung in ct/kWh.. Für die Vergütungskategorien sind die gemäß § 38 Abs. 2 EEG 2014 berechneten Ausfallvergütungen in Spalte H angegeben.
Note on F5582: Die Ausfallvergütung der Anlage in Euro ergibt sich aus den konkreten Vergütungen der Anlage, ggf. berechnet aus mehreren Vergütungskategorien, auf der Basis des reduzierten Ausfallvergütung in ct/kWh.. Für die Vergütungskategorien sind die gemäß § 38 Abs. 2 EEG 2014 berechneten Ausfallvergütungen in Spalte H angegeben.
Note on G5582: Die Ausfallvergütung der Anlage in Euro ergibt sich aus den konkreten Vergütungen der Anlage, ggf. berechnet aus mehreren Vergütungskategorien, auf der Basis des reduzierten Ausfallvergütung in ct/kWh.. Für die Vergütungskategorien sind die gemäß § 38 Abs. 2 EEG 2014 berechneten Ausfallvergütungen in Spalte H angegeben.
Note on H5582: Die Ausfallvergütung der Anlage in Euro ergibt sich aus den konkreten Vergütungen der Anlage, ggf. berechnet aus mehreren Vergütungskategorien, auf der Basis des reduzierten Ausfallvergütung in ct/kWh.. Für die Vergütungskategorien sind die gemäß § 38 Abs. 2 EEG 2014 berechneten Ausfallvergütungen in Spalte H angegeben.
Note on F5591: Bei dieser Kategorie sind nur Euro-Beträge und keine Strommengen anzugeben. Die Vegütung berechnet sich aus der installierten Leistung der Anlage.
Note on G5591: Bei dieser Kategorie sind nur Euro-Beträge und keine Strommengen anzugeben. Die Vegütung berechnet sich aus der installierten Leistung der Anlage.
Note on H5591: Bei dieser Kategorie sind nur Euro-Beträge und keine Strommengen anzugeben. Die Vegütung berechnet sich aus der installierten Leistung der Anlage.
Note on F5592: Der Abzugsbetrag errechnet sich aus den Mehrerlösen der Biogasanlagen durch die Aufhebung der Begrenzung der Höchstbemessungsleistung und ist nach als negativer Eurobetrag zu erfassen (maximal Höhe des Flexibilitätszuschlags).
Note on G5592: Der Abzugsbetrag errechnet sich aus den Mehrerlösen der Biogasanlagen durch die Aufhebung der Begrenzung der Höchstbemessungsleistung und ist nach als negativer Eurobetrag zu erfassen (maximal Höhe des Flexibilitätszuschlags).
Note on H5592: Der Abzugsbetrag errechnet sich aus den Mehrerlösen der Biogasanlagen durch die Aufhebung der Begrenzung der Höchstbemessungsleistung und ist nach als negativer Eurobetrag zu erfassen (maximal Höhe des Flexibilitätszuschlags).
Note on F5599: Der Vergütungssatz berechnet sich aus der Bemessungsleistung der Anlage (während des Kalenderjahrs oder Zeitraums der Inanspruchnahme der Flexibilitätsprämie), der installierten Leistung und dem eingesetzten Biogas nach Anlage 3 EEG 2014.
Note on G5599: Der Vergütungssatz berechnet sich aus der Bemessungsleistung der Anlage (während des Kalenderjahrs oder Zeitraums der Inanspruchnahme der Flexibilitätsprämie), der installierten Leistung und dem eingesetzten Biogas nach Anlage 3 EEG 2014.
Note on H5599: Der Vergütungssatz berechnet sich aus der Bemessungsleistung der Anlage (während des Kalenderjahrs oder Zeitraums der Inanspruchnahme der Flexibilitätsprämie), der installierten Leistung und dem eingesetzten Biogas nach Anlage 3 EEG 2014.
Note on F5600: Der Vergütungssatz berechnet sich aus der Bemessungsleistung der Anlage (während des Kalenderjahrs oder Zeitraums der Inanspruchnahme der Flexibilitätsprämie), der installierten Leistung und dem eingesetzten Biogas nach Anlage 3 EEG 2014.
Note on G5600: Der Vergütungssatz berechnet sich aus der Bemessungsleistung der Anlage (während des Kalenderjahrs oder Zeitraums der Inanspruchnahme der Flexibilitätsprämie), der installierten Leistung und dem eingesetzten Biogas nach Anlage 3 EEG 2014.
Note on H5600: Der Vergütungssatz berechnet sich aus der Bemessungsleistung der Anlage (während des Kalenderjahrs oder Zeitraums der Inanspruchnahme der Flexibilitätsprämie), der installierten Leistung und dem eingesetzten Biogas nach Anlage 3 EEG 2014.
Note on F5679: Diese Kategorie wird ausschließlich für die Ausfallvermarktung verwendet. Eine Einspeisevergütung existiert daher nicht.
Note on G5679: Die Höhe des Anzulegenden Wertes ist der energieträgerspezifisch durchschnittliche Marktwert, der für jeden Monat ex-post berechnet und auf der gemeinsamen ÜNB-Homepage www.netztransparenz.de veröffentlicht wird.
Note on H5679: Die Höhe der Ausfallvergütung beträgt 80 % des Anzulegenden Wertes, gerundet auf 2 Nachkommastellen (bezogen auf ct/kWh). Der Anzulegende Wert ist der energieträgerspezifisch durchschnittliche Marktwert, der für jeden Monat ex-post berechnet und auf der gemeinsamen ÜNB-Homepage www.netztransparenz.de veröffentlicht wird.
Note on F5680: Diese Kategorie wird ausschließlich für die Ausfallvermarktung verwendet. Eine Einspeisevergütung existiert daher nicht.
Note on G5680: Die Höhe des Anzulegenden Wertes ist der energieträgerspezifisch durchschnittliche Marktwert, der für jeden Monat ex-post berechnet und auf der gemeinsamen ÜNB-Homepage www.netztransparenz.de veröffentlicht wird.
Note on H5680: Die Höhe der Ausfallvergütung beträgt 80 % des Anzulegenden Wertes, gerundet auf 2 Nachkommastellen (bezogen auf ct/kWh). Der Anzulegende Wert ist der energieträgerspezifisch durchschnittliche Marktwert, der für jeden Monat ex-post berechnet und auf der gemeinsamen ÜNB-Homepage www.netztransparenz.de veröffentlicht wird.
Note on F5681: Diese Kategorie wird ausschließlich für die Ausfallvermarktung verwendet. Eine Einspeisevergütung existiert daher nicht.
Note on G5681: Die Höhe des Anzulegenden Wertes ist der energieträgerspezifisch durchschnittliche Marktwert, der für jeden Monat ex-post berechnet und auf der gemeinsamen ÜNB-Homepage www.netztransparenz.de veröffentlicht wird.
Note on H5681: Die Höhe der Ausfallvergütung beträgt 80 % des Anzulegenden Wertes, gerundet auf 2 Nachkommastellen (bezogen auf ct/kWh). Der Anzulegende Wert ist der energieträgerspezifisch durchschnittliche Marktwert, der für jeden Monat ex-post berechnet und auf der gemeinsamen ÜNB-Homepage www.netztransparenz.de veröffentlicht wird.
Note on F5682: Diese Kategorie wird ausschließlich für die Ausfallvermarktung verwendet. Eine Einspeisevergütung existiert daher nicht.
Note on G5682: Die Höhe des Anzulegenden Wertes ist der energieträgerspezifisch durchschnittliche Marktwert, der für jeden Monat ex-post berechnet und auf der gemeinsamen ÜNB-Homepage www.netztransparenz.de veröffentlicht wird.
Note on H5682: Die Höhe der Ausfallvergütung beträgt 80 % des Anzulegenden Wertes, gerundet auf 2 Nachkommastellen (bezogen auf ct/kWh). Der Anzulegende Wert ist der energieträgerspezifisch durchschnittliche Marktwert, der für jeden Monat ex-post berechnet und auf der gemeinsamen ÜNB-Homepage www.netztransparenz.de veröffentlicht wird.
Note on F5683: Diese Kategorie wird ausschließlich für die Ausfallvermarktung verwendet. Eine Einspeisevergütung existiert daher nicht.
Note on G5683: Die Höhe des Anzulegenden Wertes ist der energieträgerspezifisch durchschnittliche Marktwert, der für jeden Monat ex-post berechnet und auf der gemeinsamen ÜNB-Homepage www.netztransparenz.de veröffentlicht wird.
Note on H5683: Die Höhe der Ausfallvergütung beträgt 80 % des Anzulegenden Wertes, gerundet auf 2 Nachkommastellen (bezogen auf ct/kWh). Der Anzulegende Wert ist der energieträgerspezifisch durchschnittliche Marktwert, der für jeden Monat ex-post berechnet und auf der gemeinsamen ÜNB-Homepage www.netztransparenz.de veröffentlicht wird.
Note on F5684: Diese Kategorie wird ausschließlich für die Ausfallvermarktung verwendet. Eine Einspeisevergütung existiert daher nicht.
Note on G5684: Die Höhe des Anzulegenden Wertes ist der energieträgerspezifisch durchschnittliche Marktwert, der für jeden Monat ex-post berechnet und auf der gemeinsamen ÜNB-Homepage www.netztransparenz.de veröffentlicht wird.
Note on H5684: Die Höhe der Ausfallvergütung beträgt 80 % des Anzulegenden Wertes, gerundet auf 2 Nachkommastellen (bezogen auf ct/kWh). Der Anzulegende Wert ist der energieträgerspezifisch durchschnittliche Marktwert, der für jeden Monat ex-post berechnet und auf der gemeinsamen ÜNB-Homepage www.netztransparenz.de veröffentlicht wird.
Note on F5685: Diese Kategorie wird ausschließlich für die Ausfallvermarktung verwendet. Eine Einspeisevergütung existiert daher nicht.
Note on G5685: Die Höhe des Anzulegenden Wertes ist der energieträgerspezifisch durchschnittliche Marktwert, der für jeden Monat ex-post berechnet und auf der gemeinsamen ÜNB-Homepage www.netztransparenz.de veröffentlicht wird.
Note on H5685: Die Höhe der Ausfallvergütung beträgt 80 % des Anzulegenden Wertes, gerundet auf 2 Nachkommastellen (bezogen auf ct/kWh). Der Anzulegende Wert ist der energieträgerspezifisch durchschnittliche Marktwert, der für jeden Monat ex-post berechnet und auf der gemeinsamen ÜNB-Homepage www.netztransparenz.de veröffentlicht wird.
Note on F5686: Diese Kategorie wird ausschließlich für die Ausfallvermarktung verwendet. Eine Einspeisevergütung existiert daher nicht.
Note on G5686: Die Höhe des Anzulegenden Wertes ist der energieträgerspezifisch durchschnittliche Marktwert, der für jeden Monat ex-post berechnet und auf der gemeinsamen ÜNB-Homepage www.netztransparenz.de veröffentlicht wird.
Note on H5686: Die Höhe der Ausfallvergütung beträgt 80 % des Anzulegenden Wertes, gerundet auf 2 Nachkommastellen (bezogen auf ct/kWh). Der Anzulegende Wert ist der energieträgerspezifisch durchschnittliche Marktwert, der für jeden Monat ex-post berechnet und auf der gemeinsamen ÜNB-Homepage www.netztransparenz.de veröffentlicht wird.
Note on F5687: Diese Kategorie wird ausschließlich für die Ausfallvermarktung verwendet. Eine Einspeisevergütung existiert daher nicht.
Note on G5687: Die Höhe des Anzulegenden Wertes ist der energieträgerspezifisch durchschnittliche Marktwert, der für jeden Monat ex-post berechnet und auf der gemeinsamen ÜNB-Homepage www.netztransparenz.de veröffentlicht wird.
Note on H5687: Die Höhe der Ausfallvergütung beträgt 80 % des Anzulegenden Wertes, gerundet auf 2 Nachkommastellen (bezogen auf ct/kWh). Der Anzulegende Wert ist der energieträgerspezifisch durchschnittliche Marktwert, der für jeden Monat ex-post berechnet und auf der gemeinsamen ÜNB-Homepage www.netztransparenz.de veröffentlicht wird.
Note on F5688: Diese Kategorie wird ausschließlich für die Ausfallvermarktung verwendet. Eine Einspeisevergütung existiert daher nicht.
Note on G5688: Die Höhe des Anzulegenden Wertes ist der energieträgerspezifisch durchschnittliche Marktwert, der für jeden Monat ex-post berechnet und auf der gemeinsamen ÜNB-Homepage www.netztransparenz.de veröffentlicht wird.
Note on H5688: Die Höhe der Ausfallvergütung beträgt 80 % des Anzulegenden Wertes, gerundet auf 2 Nachkommastellen (bezogen auf ct/kWh). Der Anzulegende Wert ist der energieträgerspezifisch durchschnittliche Marktwert, der für jeden Monat ex-post berechnet und auf der gemeinsamen ÜNB-Homepage www.netztransparenz.de veröffentlicht wird.
Note on F5692: Die Höhe des Vergütungssatzes hängt vom energieträgerspezifisch durchschnittlichen Marktwert ab, der für jeden Monat ex-post berechnet und auf der gemeinsamen ÜNB-Homepage www.netztransparenz.de veröffentlicht wird.
Note on G5692: Die Höhe des Vergütungssatzes hängt vom energieträgerspezifisch durchschnittlichen Marktwert ab, der für jeden Monat ex-post berechnet und auf der gemeinsamen ÜNB-Homepage www.netztransparenz.de veröffentlicht wird.
Note on H5692: Die Höhe des Vergütungssatzes hängt vom energieträgerspezifisch durchschnittlichen Marktwert ab, der für jeden Monat ex-post berechnet und auf der gemeinsamen ÜNB-Homepage www.netztransparenz.de veröffentlicht wird.
Note on F5693: Durch die Reduzierung des anzulegenden Wertes auf den energieträgerspezifisch durchschnittlichen Marktwert reduziert sich die Marktprämie auf die Managementprämie.
Note on G5693: Durch die Reduzierung des anzulegenden Wertes auf den energieträgerspezifisch durchschnittlichen Marktwert reduziert sich die Marktprämie auf die Managementprämie.
Note on H5693: Durch die Reduzierung des anzulegenden Wertes auf den energieträgerspezifisch durchschnittlichen Marktwert reduziert sich die Marktprämie auf die Managementprämie.
Note on F5697: Die Höhe des Vergütungssatzes hängt vom Monats-Marktwert Solar ab, der für jeden Monat ex-post berechnet und auf der gemeinsamen ÜNB-Homepage www.netztransparenz.de veröffentlicht wird.
Note on G5697: Die Höhe des Vergütungssatzes hängt vom Monats-Marktwert Solar ab, der für jeden Monat ex-post berechnet und auf der gemeinsamen ÜNB-Homepage www.netztransparenz.de veröffentlicht wird.
Note on H5697: Die Höhe des Vergütungssatzes hängt vom Monats-Marktwert Solar ab, der für jeden Monat ex-post berechnet und auf der gemeinsamen ÜNB-Homepage www.netztransparenz.de veröffentlicht wird.
Note on F5698: Die Höhe des Vergütungssatzes hängt vom Monats-Marktwert Solar ab, der für jeden Monat ex-post berechnet und auf der gemeinsamen ÜNB-Homepage www.netztransparenz.de veröffentlicht wird.
Note on G5698: Die Höhe des Vergütungssatzes hängt vom Monats-Marktwert Solar ab, der für jeden Monat ex-post berechnet und auf der gemeinsamen ÜNB-Homepage www.netztransparenz.de veröffentlicht wird.
Note on H5698: Die Höhe des Vergütungssatzes hängt vom Monats-Marktwert Solar ab, der für jeden Monat ex-post berechnet und auf der gemeinsamen ÜNB-Homepage www.netztransparenz.de veröffentlicht wird.
Note on F5699: Für den Stromanteil, der die förderfähigen 90 % der Jahreserzeugung übersteigt, reduziert sich der anzulegende Wert nach § 33h EEG 2012 auf den monatlichen Marktwert des Energieträgers Solar. Dadurch reduziert sich die Marktprämie auf die Höhe der Managementprämie, die in der MaPrV oder im § 100 Abs. 1 Nr. 8 EEG 2014 festgelegt ist. Diese Kategorie ist immer dann zu verwenden, wenn für den entsprechenden Monat die Voraussetzung für die erhöhte Managementprämie nach § 2 Abs. 2 MaPrV (keine Erfüllung der Anforderungen an die Fernsteuerbarkeit nach § 3 Abs. 1 MaPrV sowie im Monat der erstmaligen Erfüllung) oder § 36 EEG 2014 nicht erfüllt ist.
Note on G5699: Für den Stromanteil, der die förderfähigen 90 % der Jahreserzeugung übersteigt, reduziert sich der anzulegende Wert nach § 33h EEG 2012 auf den monatlichen Marktwert des Energieträgers Solar. Dadurch reduziert sich die Marktprämie auf die Höhe der Managementprämie, die in der MaPrV oder im § 100 Abs. 1 Nr. 8 EEG 2014 festgelegt ist. Diese Kategorie ist immer dann zu verwenden, wenn für den entsprechenden Monat die Voraussetzung für die erhöhte Managementprämie nach § 2 Abs. 2 MaPrV (keine Erfüllung der Anforderungen an die Fernsteuerbarkeit nach § 3 Abs. 1 MaPrV sowie im Monat der erstmaligen Erfüllung) oder § 36 EEG 2014 nicht erfüllt ist.
Note on H5699: Für den Stromanteil, der die förderfähigen 90 % der Jahreserzeugung übersteigt, reduziert sich der anzulegende Wert nach § 33h EEG 2012 auf den monatlichen Marktwert des Energieträgers Solar. Dadurch reduziert sich die Marktprämie auf die Höhe der Managementprämie, die in der MaPrV oder im § 100 Abs. 1 Nr. 8 EEG 2014 festgelegt ist. Diese Kategorie ist immer dann zu verwenden, wenn für den entsprechenden Monat die Voraussetzung für die erhöhte Managementprämie nach § 2 Abs. 2 MaPrV (keine Erfüllung der Anforderungen an die Fernsteuerbarkeit nach § 3 Abs. 1 MaPrV sowie im Monat der erstmaligen Erfüllung) oder § 36 EEG 2014 nicht erfüllt ist.
Note on F5703: Die Höhe des Vergütungssatzes hängt vom Jahres-Marktwert Solar ab, der für jedes Jahr ex-post berechnet und auf der gemeinsamen ÜNB-Homepage www.netztransparenz.de veröffentlicht wird.
Note on G5703: Die Höhe des Vergütungssatzes hängt vom Jahres-Marktwert Solar ab, der für jedes Jahr ex-post berechnet und auf der gemeinsamen ÜNB-Homepage www.netztransparenz.de veröffentlicht wird.
Note on H5703: Die Höhe des Vergütungssatzes hängt vom Jahres-Marktwert Solar ab, der für jedes Jahr ex-post berechnet und auf der gemeinsamen ÜNB-Homepage www.netztransparenz.de veröffentlicht wird.
Note on F5704: Die Höhe des Vergütungssatzes hängt vom Jahres-Marktwert Solar ab, der für jedes Jahr ex-post berechnet und auf der gemeinsamen ÜNB-Homepage www.netztransparenz.de veröffentlicht wird.
Note on G5704: Die Höhe des Vergütungssatzes hängt vom Jahres-Marktwert Solar ab, der für jedes Jahr ex-post berechnet und auf der gemeinsamen ÜNB-Homepage www.netztransparenz.de veröffentlicht wird.
Note on H5704: Die Höhe des Vergütungssatzes hängt vom Jahres-Marktwert Solar ab, der für jedes Jahr ex-post berechnet und auf der gemeinsamen ÜNB-Homepage www.netztransparenz.de veröffentlicht wird.
Note on F5705: Kürzung der Selbstverbrauchsvergütung auf 0 ct/kWh, da die Einspeisevergüung nach § 33 Abs. 1 EEG 2009 oder 2012 a.F. als Bemessungsgröße auf 0 reduziert wird.
Note on G5705: Kürzung der Selbstverbrauchsvergütung auf 0 ct/kWh, da die Einspeisevergüung nach § 33 Abs. 1 EEG 2009 oder 2012 a.F. als Bemessungsgröße auf 0 reduziert wird.
Note on H5705: Kürzung der Selbstverbrauchsvergütung auf 0 ct/kWh, da die Einspeisevergüung nach § 33 Abs. 1 EEG 2009 oder 2012 a.F. als Bemessungsgröße auf 0 reduziert wird.
Note on F5706: Bei einer unzulässigen gemeinsamen Messung reduziert sich der anzulegende Wert nach § 33h EEG 2012 auf den Jahresmittelwert des Marktwertes Solar. Dadurch reduziert sich die Marktprämie. Die Marktprämie ist auf der Basis des kalendermonatlichen Referenzmarktwertes zu berechnen, wird aber hinsichtlich der Vergütungskategorien nicht monatlich aufgeschlüsselt gemeldet. Stromerzeugung bis 31.03.2015 Diese Kategorie ist immer dann zu verwenden, wenn für den entsprechenden Monat die Voraussetzung für die erhöhte Managementprämie nach § 2 Abs. 2 MaPrV (keine Erfüllung der Anforderungen an die Fernsteuerbarkeit nach § 3 Abs. 1 MaPrV sowie im Monat der erstmaligen Erfüllung) oder § 36 EEG 2014 nicht erfüllt ist. Stromerzeugung ab 01.04.2015 Diese Kategorie ist immer zu verwenden, es sei denn, die Anlage ist wegen fehlender Fernsteuerbarkeit nach § 35 EEG 2014 zu sanktionieren.
Note on G5706: Bei einer unzulässigen gemeinsamen Messung reduziert sich der anzulegende Wert nach § 33h EEG 2012 auf den Jahresmittelwert des Marktwertes Solar. Dadurch reduziert sich die Marktprämie. Die Marktprämie ist auf der Basis des kalendermonatlichen Referenzmarktwertes zu berechnen, wird aber hinsichtlich der Vergütungskategorien nicht monatlich aufgeschlüsselt gemeldet. Stromerzeugung bis 31.03.2015 Diese Kategorie ist immer dann zu verwenden, wenn für den entsprechenden Monat die Voraussetzung für die erhöhte Managementprämie nach § 2 Abs. 2 MaPrV (keine Erfüllung der Anforderungen an die Fernsteuerbarkeit nach § 3 Abs. 1 MaPrV sowie im Monat der erstmaligen Erfüllung) oder § 36 EEG 2014 nicht erfüllt ist. Stromerzeugung ab 01.04.2015 Diese Kategorie ist immer zu verwenden, es sei denn, die Anlage ist wegen fehlender Fernsteuerbarkeit nach § 35 EEG 2014 zu sanktionieren.
Note on H5706: Bei einer unzulässigen gemeinsamen Messung reduziert sich der anzulegende Wert nach § 33h EEG 2012 auf den Jahresmittelwert des Marktwertes Solar. Dadurch reduziert sich die Marktprämie. Die Marktprämie ist auf der Basis des kalendermonatlichen Referenzmarktwertes zu berechnen, wird aber hinsichtlich der Vergütungskategorien nicht monatlich aufgeschlüsselt gemeldet. Stromerzeugung bis 31.03.2015 Diese Kategorie ist immer dann zu verwenden, wenn für den entsprechenden Monat die Voraussetzung für die erhöhte Managementprämie nach § 2 Abs. 2 MaPrV (keine Erfüllung der Anforderungen an die Fernsteuerbarkeit nach § 3 Abs. 1 MaPrV sowie im Monat der erstmaligen Erfüllung) oder § 36 EEG 2014 nicht erfüllt ist. Stromerzeugung ab 01.04.2015 Diese Kategorie ist immer zu verwenden, es sei denn, die Anlage ist wegen fehlender Fernsteuerbarkeit nach § 35 EEG 2014 zu sanktionieren.
Note on F5707: Bei einer unzulässigen gemeinsamen Messung reduziert sich der anzulegende Wert nach § 33h EEG 2012 auf den Jahresmittelwert des Marktwertes Solar. Dadurch reduziert sich die Marktprämie. Die Marktprämie ist auf der Basis des kalendermonatlichen Referenzmarktwertes zu berechnen, wird aber hinsichtlich der Vergütungskategorien nicht monatlich aufgeschlüsselt gemeldet. Stromerzeugung bis 31.03.2015 Diese Kategorie ist immer dann zu verwenden, wenn für den entsprechenden Monat die Voraussetzung für die erhöhte Managementprämie nach § 2 Abs. 2 MaPrV (keine Erfüllung der Anforderungen an die Fernsteuerbarkeit nach § 3 Abs. 1 MaPrV sowie im Monat der erstmaligen Erfüllung) oder § 36 EEG 2014 nicht erfüllt ist. Stromerzeugung ab 01.04.2015 Diese Kategorie ist immer zu verwenden, es sei denn, die Anlage ist wegen fehlender Fernsteuerbarkeit nach § 35 EEG 2014 zu sanktionieren.
Note on G5707: Bei einer unzulässigen gemeinsamen Messung reduziert sich der anzulegende Wert nach § 33h EEG 2012 auf den Jahresmittelwert des Marktwertes Solar. Dadurch reduziert sich die Marktprämie. Die Marktprämie ist auf der Basis des kalendermonatlichen Referenzmarktwertes zu berechnen, wird aber hinsichtlich der Vergütungskategorien nicht monatlich aufgeschlüsselt gemeldet. Stromerzeugung bis 31.03.2015 Diese Kategorie ist immer dann zu verwenden, wenn für den entsprechenden Monat die Voraussetzung für die erhöhte Managementprämie nach § 2 Abs. 2 MaPrV (keine Erfüllung der Anforderungen an die Fernsteuerbarkeit nach § 3 Abs. 1 MaPrV sowie im Monat der erstmaligen Erfüllung) oder § 36 EEG 2014 nicht erfüllt ist. Stromerzeugung ab 01.04.2015 Diese Kategorie ist immer zu verwenden, es sei denn, die Anlage ist wegen fehlender Fernsteuerbarkeit nach § 35 EEG 2014 zu sanktionieren.
Note on H5707: Bei einer unzulässigen gemeinsamen Messung reduziert sich der anzulegende Wert nach § 33h EEG 2012 auf den Jahresmittelwert des Marktwertes Solar. Dadurch reduziert sich die Marktprämie. Die Marktprämie ist auf der Basis des kalendermonatlichen Referenzmarktwertes zu berechnen, wird aber hinsichtlich der Vergütungskategorien nicht monatlich aufgeschlüsselt gemeldet. Stromerzeugung bis 31.03.2015 Diese Kategorie ist immer dann zu verwenden, wenn für den entsprechenden Monat die Voraussetzung für die erhöhte Managementprämie nach § 2 Abs. 2 MaPrV (keine Erfüllung der Anforderungen an die Fernsteuerbarkeit nach § 3 Abs. 1 MaPrV sowie im Monat der erstmaligen Erfüllung) oder § 36 EEG 2014 nicht erfüllt ist. Stromerzeugung ab 01.04.2015 Diese Kategorie ist immer zu verwenden, es sei denn, die Anlage ist wegen fehlender Fernsteuerbarkeit nach § 35 EEG 2014 zu sanktionieren.
Note on F5728: Die Höhe des Vergütungssatzes ergibt sich aus dem Anzulegenden Wert, wobei für Anlagen mit Inbetriebnahme nach dem 31.07.2014 die im Anzulegenden Wert eingeschlossene Managementprämie abzuziehen ist (§ 37 Abs. 3 EEG 2014 oder § 53 Satz 1 EEG 2017). Der Anzulegende Wert ist der energieträgerspezifisch durchschnittliche Marktwert, der für jeden Monat ex-post berechnet und auf der gemeinsamen ÜNB-Homepage www.netztransparenz.de veröffentlicht wird.
Note on G5728: Die Höhe des Anzulegenden Wertes ist der energieträgerspezifisch durchschnittliche Marktwert, der für jeden Monat ex-post berechnet und auf der gemeinsamen ÜNB-Homepage www.netztransparenz.de veröffentlicht wird.
Note on H5728: Die Höhe der Ausfallvergütung beträgt 80 % des Anzulegenden Wertes, gerundet auf 2 Nachkommastellen (bezogen auf ct/kWh). Der Anzulegende Wert ist der energieträgerspezifisch durchschnittliche Marktwert, der für jeden Monat ex-post berechnet und auf der gemeinsamen ÜNB-Homepage www.netztransparenz.de veröffentlicht wird.
Note on F5729: Die Höhe des Vergütungssatzes ergibt sich aus dem Anzulegenden Wert, wobei für Anlagen mit Inbetriebnahme nach dem 31.07.2014 die im Anzulegenden Wert eingeschlossene Managementprämie abzuziehen ist (§ 37 Abs. 3 EEG 2014 oder § 53 Satz 1 EEG 2017). Der Anzulegende Wert ist der energieträgerspezifisch durchschnittliche Marktwert, der für jeden Monat ex-post berechnet und auf der gemeinsamen ÜNB-Homepage www.netztransparenz.de veröffentlicht wird.
Note on G5729: Die Höhe des Anzulegenden Wertes ist der energieträgerspezifisch durchschnittliche Marktwert, der für jeden Monat ex-post berechnet und auf der gemeinsamen ÜNB-Homepage www.netztransparenz.de veröffentlicht wird.
Note on H5729: Die Höhe der Ausfallvergütung beträgt 80 % des Anzulegenden Wertes, gerundet auf 2 Nachkommastellen (bezogen auf ct/kWh). Der Anzulegende Wert ist der energieträgerspezifisch durchschnittliche Marktwert, der für jeden Monat ex-post berechnet und auf der gemeinsamen ÜNB-Homepage www.netztransparenz.de veröffentlicht wird.
Note on F5739: Die Höhe des Vergütungssatzes ergibt sich aus dem Anzulegenden Wert, wobei für Anlagen mit Inbetriebnahme nach dem 31.07.2014 die im Anzulegenden Wert eingeschlossene Managementprämie abzuziehen ist (§ 37 Abs. 3 EEG 2014 oder § 53 Satz 1 EEG 2017). Der Anzulegende Wert ist der energieträgerspezifisch durchschnittliche Marktwert, der für jeden Monat ex-post berechnet und auf der gemeinsamen ÜNB-Homepage www.netztransparenz.de veröffentlicht wird.
Note on G5739: Die Höhe des Anzulegenden Wertes ist der energieträgerspezifisch durchschnittliche Marktwert, der für jeden Monat ex-post berechnet und auf der gemeinsamen ÜNB-Homepage www.netztransparenz.de veröffentlicht wird.
Note on H5739: Die Höhe der Ausfallvergütung beträgt 80 % des Anzulegenden Wertes, gerundet auf 2 Nachkommastellen (bezogen auf ct/kWh). Der Anzulegende Wert ist der energieträgerspezifisch durchschnittliche Marktwert, der für jeden Monat ex-post berechnet und auf der gemeinsamen ÜNB-Homepage www.netztransparenz.de veröffentlicht wird.
Note on F5989: Der unter Vergütung zu meldende Wert ergibt sich aus der Anzahl der kostenlos zugeteilten Berechtigungen und dem durch das BMU jährlich ermittelten und ab 30. September im elektronischen Bundesanzeiger veröffentlichten Wert je Berechtigung. Der Wert ist als negative Zahl einzutragen und reduziert damit die EEG-Vergütung der Anlage.
Note on G5989: Der unter Vergütung zu meldende Wert ergibt sich aus der Anzahl der kostenlos zugeteilten Berechtigungen und dem durch das BMU jährlich ermittelten und ab 30. September im elektronischen Bundesanzeiger veröffentlichten Wert je Berechtigung. Der Wert ist als negative Zahl einzutragen und reduziert damit die EEG-Vergütung der Anlage.
Note on H5989: Der unter Vergütung zu meldende Wert ergibt sich aus der Anzahl der kostenlos zugeteilten Berechtigungen und dem durch das BMU jährlich ermittelten und ab 30. September im elektronischen Bundesanzeiger veröffentlichten Wert je Berechtigung. Der Wert ist als negative Zahl einzutragen und reduziert damit die EEG-Vergütung der Anlage.
Note on F6006: Kürzung der Selbstverbrauchsvergütung auf 0 ct/kWh, da die Einspeisevergüung nach § 33 Abs. 1 EEG 2009 oder 2012 a.F. als Bemessungsgröße auf 0 reduziert wird.
Note on G6006: Kürzung der Selbstverbrauchsvergütung auf 0 ct/kWh, da die Einspeisevergüung nach § 33 Abs. 1 EEG 2009 oder 2012 a.F. als Bemessungsgröße auf 0 reduziert wird.
Note on H6006: Kürzung der Selbstverbrauchsvergütung auf 0 ct/kWh, da die Einspeisevergüung nach § 33 Abs. 1 EEG 2009 oder 2012 a.F. als Bemessungsgröße auf 0 reduziert wird.
Note on F6025: Die Höhe des Vergütungssatzes ergibt sich aus dem Anzulegenden Wert, wobei für Anlagen mit Inbetriebnahme nach dem 31.07.2014 die im Anzulegenden Wert eingeschlossene Managementprämie abzuziehen ist (§ 37 Abs. 3 EEG 2014 oder § 53 Satz 1 EEG 2017). Der Anzulegende Wert ist der energieträgerspezifisch durchschnittliche Marktwert, der für jeden Monat ex-post berechnet und auf der gemeinsamen ÜNB-Homepage www.netztransparenz.de veröffentlicht wird.
Note on G6025: Die Höhe des Anzulegenden Wertes ist der energieträgerspezifisch durchschnittliche Marktwert, der für jeden Monat ex-post berechnet und auf der gemeinsamen ÜNB-Homepage www.netztransparenz.de veröffentlicht wird.
Note on H6025: Die Höhe der Ausfallvergütung beträgt 80 % des Anzulegenden Wertes, gerundet auf 2 Nachkommastellen (bezogen auf ct/kWh). Der Anzulegende Wert ist der energieträgerspezifisch durchschnittliche Marktwert, der für jeden Monat ex-post berechnet und auf der gemeinsamen ÜNB-Homepage www.netztransparenz.de veröffentlicht wird.
Note on F6026: Für den Stromanteil, der die förderfähigen Höchstbemessungsleistung übersteigt, reduziert sich der Vergütungsanspruch auf den monatlichen Marktwert steuerbarer Anlagen. Dadurch reduziert sich die Marktprämie auf die Höhe der Managementprämie, die im § 100 Abs. 1 Nr. 8 EEG 2014 festgelegt ist.
Note on G6026: Für den Stromanteil, der die förderfähigen Höchstbemessungsleistung übersteigt, reduziert sich der Vergütungsanspruch auf den monatlichen Marktwert steuerbarer Anlagen. Dadurch reduziert sich die Marktprämie auf die Höhe der Managementprämie, die im § 100 Abs. 1 Nr. 8 EEG 2014 festgelegt ist.
Note on H6026: Für den Stromanteil, der die förderfähigen Höchstbemessungsleistung übersteigt, reduziert sich der Vergütungsanspruch auf den monatlichen Marktwert steuerbarer Anlagen. Dadurch reduziert sich die Marktprämie auf die Höhe der Managementprämie, die im § 100 Abs. 1 Nr. 8 EEG 2014 festgelegt ist.
Note on F6034: Sollte der energieträgerspezifische Marktwert höher sein als der hypothetische anzulegende Wert ohne Sanktionierung, wird die Förderung auf diesen anzulegenden Wert begrenzt. Mit Hilfe des Ausgleichsbetrags wird der mit der Sanktionskategorie gemeldete zu hohe Betrag des Marktwertes durch die Angabe eines negativen Euro-Betrags auf die Höhe der nicht-sanktionierten Förderung reduziert.
Note on G6034: Diese Kategorie ist für die Marktprämien-Direktvermarktung irrelevant.
Note on H6034: Sollte der energieträgerspezifische Marktwert höher sein als der hypothetische anzulegende Wert ohne Sanktionierung, wird die Förderung auf diesen anzulegenden Wert begrenzt. Mit Hilfe des Ausgleichsbetrags wird der mit der Sanktionskategorie gemeldete zu hohe Betrag des Marktwertes durch die Angabe eines negativen Euro-Betrags auf die Höhe der nicht-sanktionierten Förderung reduziert.
Note on F6035: Sollte der energieträgerspezifische Marktwert höher sein als der hypothetische anzulegende Wert ohne Sanktionierung, wird die Förderung auf diesen anzulegenden Wert begrenzt. Mit Hilfe des Ausgleichsbetrags wird der mit der Sanktionskategorie gemeldete zu hohe Betrag des Marktwertes durch die Angabe eines negativen Euro-Betrags auf die Höhe der nicht-sanktionierten Förderung reduziert.
Note on G6035: Diese Kategorie ist für die Marktprämien-Direktvermarktung irrelevant.
Note on H6035: Sollte der energieträgerspezifische Marktwert höher sein als der hypothetische anzulegende Wert ohne Sanktionierung, wird die Förderung auf diesen anzulegenden Wert begrenzt. Mit Hilfe des Ausgleichsbetrags wird der mit der Sanktionskategorie gemeldete zu hohe Betrag des Marktwertes durch die Angabe eines negativen Euro-Betrags auf die Höhe der nicht-sanktionierten Förderung reduziert.
Note on F6036: Sollte der energieträgerspezifische Marktwert höher sein als der hypothetische anzulegende Wert ohne Sanktionierung, wird die Förderung auf diesen anzulegenden Wert begrenzt. Mit Hilfe des Ausgleichsbetrags wird der mit der Sanktionskategorie gemeldete zu hohe Betrag des Marktwertes durch die Angabe eines negativen Euro-Betrags auf die Höhe der nicht-sanktionierten Förderung reduziert.
Note on G6036: Diese Kategorie ist für die Marktprämien-Direktvermarktung irrelevant.
Note on H6036: Sollte der energieträgerspezifische Marktwert höher sein als der hypothetische anzulegende Wert ohne Sanktionierung, wird die Förderung auf diesen anzulegenden Wert begrenzt. Mit Hilfe des Ausgleichsbetrags wird der mit der Sanktionskategorie gemeldete zu hohe Betrag des Marktwertes durch die Angabe eines negativen Euro-Betrags auf die Höhe der nicht-sanktionierten Förderung reduziert.
Note on F6037: Sollte der energieträgerspezifische Marktwert höher sein als der hypothetische anzulegende Wert ohne Sanktionierung, wird die Förderung auf diesen anzulegenden Wert begrenzt. Mit Hilfe des Ausgleichsbetrags wird der mit der Sanktionskategorie gemeldete zu hohe Betrag des Marktwertes durch die Angabe eines negativen Euro-Betrags auf die Höhe der nicht-sanktionierten Förderung reduziert.
Note on G6037: Diese Kategorie ist für die Marktprämien-Direktvermarktung irrelevant.
Note on H6037: Sollte der energieträgerspezifische Marktwert höher sein als der hypothetische anzulegende Wert ohne Sanktionierung, wird die Förderung auf diesen anzulegenden Wert begrenzt. Mit Hilfe des Ausgleichsbetrags wird der mit der Sanktionskategorie gemeldete zu hohe Betrag des Marktwertes durch die Angabe eines negativen Euro-Betrags auf die Höhe der nicht-sanktionierten Förderung reduziert.
Note on F6038: Sollte der energieträgerspezifische Marktwert höher sein als der hypothetische anzulegende Wert ohne Sanktionierung, wird die Förderung auf diesen anzulegenden Wert begrenzt. Mit Hilfe des Ausgleichsbetrags wird der mit der Sanktionskategorie gemeldete zu hohe Betrag des Marktwertes durch die Angabe eines negativen Euro-Betrags auf die Höhe der nicht-sanktionierten Förderung reduziert.
Note on G6038: Diese Kategorie ist für die Marktprämien-Direktvermarktung irrelevant.
Note on H6038: Sollte der energieträgerspezifische Marktwert höher sein als der hypothetische anzulegende Wert ohne Sanktionierung, wird die Förderung auf diesen anzulegenden Wert begrenzt. Mit Hilfe des Ausgleichsbetrags wird der mit der Sanktionskategorie gemeldete zu hohe Betrag des Marktwertes durch die Angabe eines negativen Euro-Betrags auf die Höhe der nicht-sanktionierten Förderung reduziert.
Note on F6039: Sollte der energieträgerspezifische Marktwert höher sein als der hypothetische anzulegende Wert ohne Sanktionierung, wird die Förderung auf diesen anzulegenden Wert begrenzt. Mit Hilfe des Ausgleichsbetrags wird der mit der Sanktionskategorie gemeldete zu hohe Betrag des Marktwertes durch die Angabe eines negativen Euro-Betrags auf die Höhe der nicht-sanktionierten Förderung reduziert.
Note on G6039: Diese Kategorie ist für die Marktprämien-Direktvermarktung irrelevant.
Note on H6039: Sollte der energieträgerspezifische Marktwert höher sein als der hypothetische anzulegende Wert ohne Sanktionierung, wird die Förderung auf diesen anzulegenden Wert begrenzt. Mit Hilfe des Ausgleichsbetrags wird der mit der Sanktionskategorie gemeldete zu hohe Betrag des Marktwertes durch die Angabe eines negativen Euro-Betrags auf die Höhe der nicht-sanktionierten Förderung reduziert.
Note on F6040: Sollte der energieträgerspezifische Marktwert höher sein als der hypothetische anzulegende Wert ohne Sanktionierung, wird die Förderung auf diesen anzulegenden Wert begrenzt. Mit Hilfe des Ausgleichsbetrags wird der mit der Sanktionskategorie gemeldete zu hohe Betrag des Marktwertes durch die Angabe eines negativen Euro-Betrags auf die Höhe der nicht-sanktionierten Förderung reduziert.
Note on G6040: Diese Kategorie ist für die Marktprämien-Direktvermarktung irrelevant.
Note on H6040: Sollte der energieträgerspezifische Marktwert höher sein als der hypothetische anzulegende Wert ohne Sanktionierung, wird die Förderung auf diesen anzulegenden Wert begrenzt. Mit Hilfe des Ausgleichsbetrags wird der mit der Sanktionskategorie gemeldete zu hohe Betrag des Marktwertes durch die Angabe eines negativen Euro-Betrags auf die Höhe der nicht-sanktionierten Förderung reduziert.
Note on F6041: Sollte der energieträgerspezifische Marktwert höher sein als der hypothetische anzulegende Wert ohne Sanktionierung, wird die Förderung auf diesen anzulegenden Wert begrenzt. Mit Hilfe des Ausgleichsbetrags wird der mit der Sanktionskategorie gemeldete zu hohe Betrag des Marktwertes durch die Angabe eines negativen Euro-Betrags auf die Höhe der nicht-sanktionierten Förderung reduziert.
Note on G6041: Diese Kategorie ist für die Marktprämien-Direktvermarktung irrelevant.
Note on H6041: Sollte der energieträgerspezifische Marktwert höher sein als der hypothetische anzulegende Wert ohne Sanktionierung, wird die Förderung auf diesen anzulegenden Wert begrenzt. Mit Hilfe des Ausgleichsbetrags wird der mit der Sanktionskategorie gemeldete zu hohe Betrag des Marktwertes durch die Angabe eines negativen Euro-Betrags auf die Höhe der nicht-sanktionierten Förderung reduziert.
Note on F6042: Sollte der energieträgerspezifische Marktwert höher sein als der hypothetische anzulegende Wert ohne Sanktionierung, wird die Förderung auf diesen anzulegenden Wert begrenzt. Mit Hilfe des Ausgleichsbetrags wird der mit der Sanktionskategorie gemeldete zu hohe Betrag des Marktwertes durch die Angabe eines negativen Euro-Betrags auf die Höhe der nicht-sanktionierten Förderung reduziert.
Note on G6042: Diese Kategorie ist für die Marktprämien-Direktvermarktung irrelevant.
Note on H6042: Sollte der energieträgerspezifische Marktwert höher sein als der hypothetische anzulegende Wert ohne Sanktionierung, wird die Förderung auf diesen anzulegenden Wert begrenzt. Mit Hilfe des Ausgleichsbetrags wird der mit der Sanktionskategorie gemeldete zu hohe Betrag des Marktwertes durch die Angabe eines negativen Euro-Betrags auf die Höhe der nicht-sanktionierten Förderung reduziert.
Note on F6043: Sollte der energieträgerspezifische Marktwert höher sein als der hypothetische anzulegende Wert ohne Sanktionierung, wird die Förderung auf diesen anzulegenden Wert begrenzt. Mit Hilfe des Ausgleichsbetrags wird der mit der Sanktionskategorie gemeldete zu hohe Betrag des Marktwertes durch die Angabe eines negativen Euro-Betrags auf die Höhe der nicht-sanktionierten Förderung reduziert.
Note on G6043: Diese Kategorie ist für die Marktprämien-Direktvermarktung irrelevant.
Note on H6043: Sollte der energieträgerspezifische Marktwert höher sein als der hypothetische anzulegende Wert ohne Sanktionierung, wird die Förderung auf diesen anzulegenden Wert begrenzt. Mit Hilfe des Ausgleichsbetrags wird der mit der Sanktionskategorie gemeldete zu hohe Betrag des Marktwertes durch die Angabe eines negativen Euro-Betrags auf die Höhe der nicht-sanktionierten Förderung reduziert.
Note on F6044: Sollte der energieträgerspezifische Marktwert höher sein als der hypothetische anzulegende Wert ohne Sanktionierung, wird die Förderung auf diesen anzulegenden Wert begrenzt. Mit Hilfe des Ausgleichsbetrags wird der mit der Sanktionskategorie gemeldete zu hohe Betrag des Marktwertes durch die Angabe eines negativen Euro-Betrags auf die Höhe der nicht-sanktionierten Förderung reduziert.
Note on G6044: Diese Kategorie ist für die Marktprämien-Direktvermarktung irrelevant.
Note on H6044: Sollte der energieträgerspezifische Marktwert höher sein als der hypothetische anzulegende Wert ohne Sanktionierung, wird die Förderung auf diesen anzulegenden Wert begrenzt. Mit Hilfe des Ausgleichsbetrags wird der mit der Sanktionskategorie gemeldete zu hohe Betrag des Marktwertes durch die Angabe eines negativen Euro-Betrags auf die Höhe der nicht-sanktionierten Förderung reduziert.
Note on F6045: Sollte der energieträgerspezifische Marktwert höher sein als der hypothetische anzulegende Wert ohne Sanktionierung, wird die Förderung auf diesen anzulegenden Wert begrenzt. Mit Hilfe des Ausgleichsbetrags wird der mit der Sanktionskategorie gemeldete zu hohe Betrag des Marktwertes durch die Angabe eines negativen Euro-Betrags auf die Höhe der nicht-sanktionierten Förderung reduziert.
Note on G6045: Diese Kategorie ist für die Marktprämien-Direktvermarktung irrelevant.
Note on H6045: Sollte der energieträgerspezifische Marktwert höher sein als der hypothetische anzulegende Wert ohne Sanktionierung, wird die Förderung auf diesen anzulegenden Wert begrenzt. Mit Hilfe des Ausgleichsbetrags wird der mit der Sanktionskategorie gemeldete zu hohe Betrag des Marktwertes durch die Angabe eines negativen Euro-Betrags auf die Höhe der nicht-sanktionierten Förderung reduziert.
Note on F6046: Sollte der energieträgerspezifische Marktwert höher sein als der hypothetische anzulegende Wert ohne Sanktionierung, wird die Förderung auf diesen anzulegenden Wert begrenzt. Mit Hilfe des Ausgleichsbetrags wird der mit der Sanktionskategorie gemeldete zu hohe Betrag des Marktwertes durch die Angabe eines negativen Euro-Betrags auf die Höhe der nicht-sanktionierten Förderung reduziert.
Note on G6046: Diese Kategorie ist für die Marktprämien-Direktvermarktung irrelevant.
Note on H6046: Sollte der energieträgerspezifische Marktwert höher sein als der hypothetische anzulegende Wert ohne Sanktionierung, wird die Förderung auf diesen anzulegenden Wert begrenzt. Mit Hilfe des Ausgleichsbetrags wird der mit der Sanktionskategorie gemeldete zu hohe Betrag des Marktwertes durch die Angabe eines negativen Euro-Betrags auf die Höhe der nicht-sanktionierten Förderung reduziert.
Note on F6063: Kürzung der Selbstverbrauchsvergütung auf 0 ct/kWh, da die Einspeisevergüung nach § 33 Abs. 1 EEG 2009 oder 2012 a.F. als Bemessungsgröße auf 0 reduziert wird.
Note on G6063: Kürzung der Selbstverbrauchsvergütung auf 0 ct/kWh, da die Einspeisevergüung nach § 33 Abs. 1 EEG 2009 oder 2012 a.F. als Bemessungsgröße auf 0 reduziert wird.
Note on H6063: Kürzung der Selbstverbrauchsvergütung auf 0 ct/kWh, da die Einspeisevergüung nach § 33 Abs. 1 EEG 2009 oder 2012 a.F. als Bemessungsgröße auf 0 reduziert wird.

## Nicht mehr verwendbare Kateg.
Ältere EEG-Vergütungskategorien, die für die Leistungsjahre 2015 und folgende nicht mehr verwendbar sind
Bezeichnung | Energieträger | Inbetriebnahme | Weitere Kriterien | Anteilige Zuordnung | Einspeisevergütung in ct/kWh | Verwendbarkeit für Datenmeldungen bis Leistungszeitraum | Datum an dem die jeweilige Kategorie in 'EEG-Vergütung und vNNE' aufgenommen oder geändert wurde
vor dem 01.01.2016
§ 29 und § 30: Aufgrund einer Entscheidung der Clearingstelle EEG wird für Windenergieanlagen unter bestimmten Bedingungen der SDL-Bonus ab Inbetriebnahme der Anlage gezahlt. Für eine effiziente Abwicklung der nachträglichen Bonuszahlung für die Jahre 2009 und 2010 werden die folgenden Kategorien verwendet. Die Verwendung dieser Kategorien ist auf die EEG-Jahresmeldung 2011 beschränkt. Da die Strommenge bereits in den Jahren 2009 und 2010 gemeldet und in den bundesweiten Belastungsausgleich eingebracht wurde, fließen die für diese Kategorien gemeldeten Strommengen weder in die Berechnung der vNNE, der Referenzerträge der Windenergieanlagen, noch in den bundesweiten Belastungsausgleich ein. Grund für die Entfernung aus der Tabelle der aktuellen Vergütungskategorien: Die Verwendung dieser Kategorien ist auf die abgeschlossene EEG-Jahresmeldung 2011 beschränkt. | [6 empty] | vor dem 01.01.2016
vor dem 01.01.2016
WnK290SNH11-09 | Wind onshore | Inbetriebnahme 2009 | Onshore, Bonusregel S |  | 0.5 | 2011-12-31 | vor dem 01.01.2016
WnK290SNH11-10 | Wind onshore | Inbetriebnahme 2010 | Onshore, Bonusregel S |  | 0.5 | 2011-12-31 | vor dem 01.01.2016
WrK300SNH11-09 | Wind Repowering | Inbetriebnahme 2009 | Repowering, Bonusregel S |  | 0.5 | 2011-12-31 | vor dem 01.01.2016
WrK300SNH11-10 | Wind Repowering | Inbetriebnahme 2010 | Repowering, Bonusregel S |  | 0.5 | 2011-12-31 | vor dem 01.01.2016
vor dem 01.01.2016
§ 35 Abs. 1b: ÜNB sind verpflichtet den VNB 50% der notwendigen Kosten zu ersetzen, die ihnen durch effiziente Nachrüstung von PV-Anlagen gemäß Systemstabilitätsverordnung (z. B. Umrüstung 50,2 Hz) entstehen. Zur Abwicklung des Kostenersatzes sind über diese Kategorie die vom ÜNB zu ersetzenden Kosten abzurechnen. Grund für die Entfernung aus der Tabelle der aktuellen Vergütungskategorien: Da keine anlagenscharfe Meldung der Umrüstungskosten erfolgt, ist die Verwendung dieser Kategorien nicht notwendig. | [6 empty] | vor dem 01.01.2016
vor dem 01.01.2016
SoK351b----SSV | Solar |  | 50 % der Kosten der PV-Nachrüstung gemäß Systemstabilitätsverordnung (Umrüstung 50,2 Hz) |  |  | nie | vor dem 01.01.2016
vor dem 01.01.2016
Solare Strahlungsenergie Grund für die Entfernung aus der Tabelle der aktuellen Vergütungskategorien: Die Verwendung dieser Kategorien ist aufgrund offenbar fehlender Anwendbarkeit der Vertrauensschutzregelung § 100 Abs. 3 EEG 2014 nicht möglich. In diesem Zeitraum in Betrieb genommene Anlagen sind mit den Kategorien nach § 51 EEG 2014 zu vergüten. | [6 empty] | vor dem 01.01.2016
vor dem 01.01.2016
SgK3220--Aug14 | Solar/Gebäude | Inbetriebnahme 08/2014 | 0 - 10 kW |  |  | nie | vor dem 01.01.2016
SgK3221--Aug14 | Solar/Gebäude | Inbetriebnahme 08/2014 | 10 - 40 kW |  |  | nie | vor dem 01.01.2016
SgK3222--Aug14 | Solar/Gebäude | Inbetriebnahme 08/2014 | 40 kW - 1 MW |  |  | nie | vor dem 01.01.2016
SgK3223--Aug14 | Solar/Gebäude | Inbetriebnahme 08/2014 | 1 - 10 MW |  |  | nie | vor dem 01.01.2016
SgK3220--Sep14 | Solar/Gebäude | Inbetriebnahme 09/2014 | 0 - 10 kW |  |  | nie | vor dem 01.01.2016
SgK3221--Sep14 | Solar/Gebäude | Inbetriebnahme 09/2014 | 10 - 40 kW |  |  | nie | vor dem 01.01.2016
SgK3222--Sep14 | Solar/Gebäude | Inbetriebnahme 09/2014 | 40 kW - 1 MW |  |  | nie | vor dem 01.01.2016
SgK3223--Sep14 | Solar/Gebäude | Inbetriebnahme 09/2014 | 1 - 10 MW |  |  | nie | vor dem 01.01.2016
SgK3220--Okt14 | Solar/Gebäude | Inbetriebnahme 10/2014 | 0 - 10 kW |  |  | nie | vor dem 01.01.2016
SgK3221--Okt14 | Solar/Gebäude | Inbetriebnahme 10/2014 | 10 - 40 kW |  |  | nie | vor dem 01.01.2016
SgK3222--Okt14 | Solar/Gebäude | Inbetriebnahme 10/2014 | 40 kW - 1 MW |  |  | nie | vor dem 01.01.2016
SgK3223--Okt14 | Solar/Gebäude | Inbetriebnahme 10/2014 | 1 - 10 MW |  |  | nie | vor dem 01.01.2016
SgK3220--Nov14 | Solar/Gebäude | Inbetriebnahme 11/2014 | 0 - 10 kW |  |  | nie | vor dem 01.01.2016
SgK3221--Nov14 | Solar/Gebäude | Inbetriebnahme 11/2014 | 10 - 40 kW |  |  | nie | vor dem 01.01.2016
SgK3222--Nov14 | Solar/Gebäude | Inbetriebnahme 11/2014 | 40 kW - 1 MW |  |  | nie | vor dem 01.01.2016
SgK3223--Nov14 | Solar/Gebäude | Inbetriebnahme 11/2014 | 1 - 10 MW |  |  | nie | vor dem 01.01.2016
SgK3220--Dez14 | Solar/Gebäude | Inbetriebnahme 12/2014 | 0 - 10 kW |  |  | nie | vor dem 01.01.2016
SgK3221--Dez14 | Solar/Gebäude | Inbetriebnahme 12/2014 | 10 - 40 kW |  |  | nie | vor dem 01.01.2016
SgK3222--Dez14 | Solar/Gebäude | Inbetriebnahme 12/2014 | 40 kW - 1 MW |  |  | nie | vor dem 01.01.2016
SgK3223--Dez14 | Solar/Gebäude | Inbetriebnahme 12/2014 | 1 - 10 MW |  |  | nie | vor dem 01.01.2016
vor dem 01.01.2016
SoK321---Aug14 | Solar | Inbetriebnahme 08/2014 | Freiflächenanlage 0 - 10 MW |  |  | nie | vor dem 01.01.2016
SoK321---Sep14 | Solar | Inbetriebnahme 09/2014 | Freiflächenanlage 0 - 10 MW |  |  | nie | vor dem 01.01.2016
SoK321---Okt14 | Solar | Inbetriebnahme 10/2014 | Freiflächenanlage 0 - 10 MW |  |  | nie | vor dem 01.01.2016
SoK321---Nov14 | Solar | Inbetriebnahme 11/2014 | Freiflächenanlage 0 - 10 MW |  |  | nie | vor dem 01.01.2016
SoK321---Dez14 | Solar | Inbetriebnahme 12/2014 | Freiflächenanlage 0 - 10 MW |  |  | nie | vor dem 01.01.2016
Kategorien Marktprämie nach § 33b Nr. 1 EEG 2012 mit erhöhter Managementprämie | [6 empty] | 2016-12-01
Grund für die Entfernung aus der Tabelle der aktuellen Vergütungskategorien: Nach Ablauf der Übergangsvorschriften des § 100 Abs. 1 Nr. 8 EEG 2014 ist seit dem 01.04.2015 die Fernsteuerbarkeit nach § 36 EEG 2014 für Bestandsanlagen verpflichtend. Damit entfällt für die Bestandsanlagen die Unterscheidung zwischen Kategorien mit regulärer und erhöhter Managementprämie. Die für die erhöhte Managementprämie vorgesehenen Kategorien sind für Datenmeldungen ab Leistungsjahr 2016 nicht mehr erforderlich und entfallen daher. Statt dessen sind die Kategorien der regulären Managementprämie zu verwenden. Sollten Bestandsanlagen nach dem Stichtag 31.03.2015 oder Neuanlagen nach der Stichtagsregelungen des § 35 EEG 2014 oder § 20 Abs. 1 Satz 2 EEG 2017 nicht fernsteuerbar sein, sind Sanktionskategorien zu verwenden. | [6 empty] | 2016-12-01
WiK33b1eMPMJan | Wind |  | Marktprämie für Kalendermonat Januar bei Fernsteuerbarkeit nach § 3 Abs. 1 MaPrV (erhöhte Managementprämie) |  |  | 2015-03-31 | 2016-12-01
WiK33b1eMPMFeb | Wind |  | Marktprämie für Kalendermonat Februar bei Fernsteuerbarkeit nach § 3 Abs. 1 MaPrV (erhöhte Managementprämie) |  |  | 2015-03-31 | 2016-12-01
WiK33b1eMPMMrz | Wind |  | Marktprämie für Kalendermonat März bei Fernsteuerbarkeit nach § 3 Abs. 1 MaPrV (erhöhte Managementprämie) |  |  | 2015-03-31 | 2016-12-01
WiK33b1eMPMApr | Wind |  | Marktprämie für Kalendermonat April bei Fernsteuerbarkeit nach § 3 Abs. 1 MaPrV (erhöhte Managementprämie) |  |  | 2015-03-31 | 2016-12-01
WiK33b1eMPMMai | Wind |  | Marktprämie für Kalendermonat Mai bei Fernsteuerbarkeit nach § 3 Abs. 1 MaPrV (erhöhte Managementprämie) |  |  | 2015-03-31 | 2016-12-01
WiK33b1eMPMJun | Wind |  | Marktprämie für Kalendermonat Juni bei Fernsteuerbarkeit nach § 3 Abs. 1 MaPrV (erhöhte Managementprämie) |  |  | 2015-03-31 | 2016-12-01
WiK33b1eMPMJul | Wind |  | Marktprämie für Kalendermonat Juli bei Fernsteuerbarkeit nach § 3 Abs. 1 MaPrV (erhöhte Managementprämie) |  |  | 2015-03-31 | 2016-12-01
WiK33b1eMPMAug | Wind |  | Marktprämie für Kalendermonat August bei Fernsteuerbarkeit nach § 3 Abs. 1 MaPrV (erhöhte Managementprämie) |  |  | 2015-03-31 | 2016-12-01
WiK33b1eMPMSep | Wind |  | Marktprämie für Kalendermonat September bei Fernsteuerbarkeit nach § 3 Abs. 1 MaPrV (erhöhte Managementprämie) |  |  | 2015-03-31 | 2016-12-01
WiK33b1eMPMOkt | Wind |  | Marktprämie für Kalendermonat Oktober bei Fernsteuerbarkeit nach § 3 Abs. 1 MaPrV (erhöhte Managementprämie) |  |  | 2015-03-31 | 2016-12-01
WiK33b1eMPMNov | Wind |  | Marktprämie für Kalendermonat November bei Fernsteuerbarkeit nach § 3 Abs. 1 MaPrV (erhöhte Managementprämie) |  |  | 2015-03-31 | 2016-12-01
WiK33b1eMPMDez | Wind |  | Marktprämie für Kalendermonat Dezember bei Fernsteuerbarkeit nach § 3 Abs. 1 MaPrV (erhöhte Managementprämie) |  |  | 2015-03-31 | 2016-12-01
WnK33b1eMPMJan | Wind onshore |  | Marktprämie für Kalendermonat Januar bei Fernsteuerbarkeit nach § 3 Abs. 1 MaPrV (erhöhte Managementprämie) |  |  | 2015-03-31 | 2016-12-01
WnK33b1eMPMFeb | Wind onshore |  | Marktprämie für Kalendermonat Februar bei Fernsteuerbarkeit nach § 3 Abs. 1 MaPrV (erhöhte Managementprämie) |  |  | 2015-03-31 | 2016-12-01
WnK33b1eMPMMrz | Wind onshore |  | Marktprämie für Kalendermonat März bei Fernsteuerbarkeit nach § 3 Abs. 1 MaPrV (erhöhte Managementprämie) |  |  | 2015-03-31 | 2016-12-01
WnK33b1eMPMApr | Wind onshore |  | Marktprämie für Kalendermonat April bei Fernsteuerbarkeit nach § 3 Abs. 1 MaPrV (erhöhte Managementprämie) |  |  | 2015-03-31 | 2016-12-01
WnK33b1eMPMMai | Wind onshore |  | Marktprämie für Kalendermonat Mai bei Fernsteuerbarkeit nach § 3 Abs. 1 MaPrV (erhöhte Managementprämie) |  |  | 2015-03-31 | 2016-12-01
WnK33b1eMPMJun | Wind onshore |  | Marktprämie für Kalendermonat Juni bei Fernsteuerbarkeit nach § 3 Abs. 1 MaPrV (erhöhte Managementprämie) |  |  | 2015-03-31 | 2016-12-01
WnK33b1eMPMJul | Wind onshore |  | Marktprämie für Kalendermonat Juli bei Fernsteuerbarkeit nach § 3 Abs. 1 MaPrV (erhöhte Managementprämie) |  |  | 2015-03-31 | 2016-12-01
WnK33b1eMPMAug | Wind onshore |  | Marktprämie für Kalendermonat August bei Fernsteuerbarkeit nach § 3 Abs. 1 MaPrV (erhöhte Managementprämie) |  |  | 2015-03-31 | 2016-12-01
WnK33b1eMPMSep | Wind onshore |  | Marktprämie für Kalendermonat September bei Fernsteuerbarkeit nach § 3 Abs. 1 MaPrV (erhöhte Managementprämie) |  |  | 2015-03-31 | 2016-12-01
WnK33b1eMPMOkt | Wind onshore |  | Marktprämie für Kalendermonat Oktober bei Fernsteuerbarkeit nach § 3 Abs. 1 MaPrV (erhöhte Managementprämie) |  |  | 2015-03-31 | 2016-12-01
WnK33b1eMPMNov | Wind onshore |  | Marktprämie für Kalendermonat November bei Fernsteuerbarkeit nach § 3 Abs. 1 MaPrV (erhöhte Managementprämie) |  |  | 2015-03-31 | 2016-12-01
WnK33b1eMPMDez | Wind onshore |  | Marktprämie für Kalendermonat Dezember bei Fernsteuerbarkeit nach § 3 Abs. 1 MaPrV (erhöhte Managementprämie) |  |  | 2015-03-31 | 2016-12-01
WrK33b1eMPMJan | Wind Repowering |  | Marktprämie für Kalendermonat Januar bei Fernsteuerbarkeit nach § 3 Abs. 1 MaPrV (erhöhte Managementprämie) |  |  | 2015-03-31 | 2016-12-01
WrK33b1eMPMFeb | Wind Repowering |  | Marktprämie für Kalendermonat Februar bei Fernsteuerbarkeit nach § 3 Abs. 1 MaPrV (erhöhte Managementprämie) |  |  | 2015-03-31 | 2016-12-01
WrK33b1eMPMMrz | Wind Repowering |  | Marktprämie für Kalendermonat März bei Fernsteuerbarkeit nach § 3 Abs. 1 MaPrV (erhöhte Managementprämie) |  |  | 2015-03-31 | 2016-12-01
WrK33b1eMPMApr | Wind Repowering |  | Marktprämie für Kalendermonat April bei Fernsteuerbarkeit nach § 3 Abs. 1 MaPrV (erhöhte Managementprämie) |  |  | 2015-03-31 | 2016-12-01
WrK33b1eMPMMai | Wind Repowering |  | Marktprämie für Kalendermonat Mai bei Fernsteuerbarkeit nach § 3 Abs. 1 MaPrV (erhöhte Managementprämie) |  |  | 2015-03-31 | 2016-12-01
WrK33b1eMPMJun | Wind Repowering |  | Marktprämie für Kalendermonat Juni bei Fernsteuerbarkeit nach § 3 Abs. 1 MaPrV (erhöhte Managementprämie) |  |  | 2015-03-31 | 2016-12-01
WrK33b1eMPMJul | Wind Repowering |  | Marktprämie für Kalendermonat Juli bei Fernsteuerbarkeit nach § 3 Abs. 1 MaPrV (erhöhte Managementprämie) |  |  | 2015-03-31 | 2016-12-01
WrK33b1eMPMAug | Wind Repowering |  | Marktprämie für Kalendermonat August bei Fernsteuerbarkeit nach § 3 Abs. 1 MaPrV (erhöhte Managementprämie) |  |  | 2015-03-31 | 2016-12-01
WrK33b1eMPMSep | Wind Repowering |  | Marktprämie für Kalendermonat September bei Fernsteuerbarkeit nach § 3 Abs. 1 MaPrV (erhöhte Managementprämie) |  |  | 2015-03-31 | 2016-12-01
WrK33b1eMPMOkt | Wind Repowering |  | Marktprämie für Kalendermonat Oktober bei Fernsteuerbarkeit nach § 3 Abs. 1 MaPrV (erhöhte Managementprämie) |  |  | 2015-03-31 | 2016-12-01
WrK33b1eMPMNov | Wind Repowering |  | Marktprämie für Kalendermonat November bei Fernsteuerbarkeit nach § 3 Abs. 1 MaPrV (erhöhte Managementprämie) |  |  | 2015-03-31 | 2016-12-01
WrK33b1eMPMDez | Wind Repowering |  | Marktprämie für Kalendermonat Dezember bei Fernsteuerbarkeit nach § 3 Abs. 1 MaPrV (erhöhte Managementprämie) |  |  | 2015-03-31 | 2016-12-01
WfK33b1eMPMJan | Wind offshore |  | Marktprämie für Kalendermonat Januar bei Fernsteuerbarkeit nach § 3 Abs. 1 MaPrV (erhöhte Managementprämie) |  |  | 2015-03-31 | 2016-12-01
WfK33b1eMPMFeb | Wind offshore |  | Marktprämie für Kalendermonat Februar bei Fernsteuerbarkeit nach § 3 Abs. 1 MaPrV (erhöhte Managementprämie) |  |  | 2015-03-31 | 2016-12-01
WfK33b1eMPMMrz | Wind offshore |  | Marktprämie für Kalendermonat März bei Fernsteuerbarkeit nach § 3 Abs. 1 MaPrV (erhöhte Managementprämie) |  |  | 2015-03-31 | 2016-12-01
WfK33b1eMPMApr | Wind offshore |  | Marktprämie für Kalendermonat April bei Fernsteuerbarkeit nach § 3 Abs. 1 MaPrV (erhöhte Managementprämie) |  |  | 2015-03-31 | 2016-12-01
WfK33b1eMPMMai | Wind offshore |  | Marktprämie für Kalendermonat Mai bei Fernsteuerbarkeit nach § 3 Abs. 1 MaPrV (erhöhte Managementprämie) |  |  | 2015-03-31 | 2016-12-01
WfK33b1eMPMJun | Wind offshore |  | Marktprämie für Kalendermonat Juni bei Fernsteuerbarkeit nach § 3 Abs. 1 MaPrV (erhöhte Managementprämie) |  |  | 2015-03-31 | 2016-12-01
WfK33b1eMPMJul | Wind offshore |  | Marktprämie für Kalendermonat Juli bei Fernsteuerbarkeit nach § 3 Abs. 1 MaPrV (erhöhte Managementprämie) |  |  | 2015-03-31 | 2016-12-01
WfK33b1eMPMAug | Wind offshore |  | Marktprämie für Kalendermonat August bei Fernsteuerbarkeit nach § 3 Abs. 1 MaPrV (erhöhte Managementprämie) |  |  | 2015-03-31 | 2016-12-01
WfK33b1eMPMSep | Wind offshore |  | Marktprämie für Kalendermonat September bei Fernsteuerbarkeit nach § 3 Abs. 1 MaPrV (erhöhte Managementprämie) |  |  | 2015-03-31 | 2016-12-01
WfK33b1eMPMOkt | Wind offshore |  | Marktprämie für Kalendermonat Oktober bei Fernsteuerbarkeit nach § 3 Abs. 1 MaPrV (erhöhte Managementprämie) |  |  | 2015-03-31 | 2016-12-01
WfK33b1eMPMNov | Wind offshore |  | Marktprämie für Kalendermonat November bei Fernsteuerbarkeit nach § 3 Abs. 1 MaPrV (erhöhte Managementprämie) |  |  | 2015-03-31 | 2016-12-01
WfK33b1eMPMDez | Wind offshore |  | Marktprämie für Kalendermonat Dezember bei Fernsteuerbarkeit nach § 3 Abs. 1 MaPrV (erhöhte Managementprämie) |  |  | 2015-03-31 | 2016-12-01
SoK33b1eMPMJan | Solar |  | Marktprämie für Kalendermonat Januar bei Fernsteuerbarkeit nach § 3 Abs. 1 MaPrV (erhöhte Managementprämie) |  |  | 2015-03-31 | 2016-12-01
SoK33b1eMPMFeb | Solar |  | Marktprämie für Kalendermonat Februar bei Fernsteuerbarkeit nach § 3 Abs. 1 MaPrV (erhöhte Managementprämie) |  |  | 2015-03-31 | 2016-12-01
SoK33b1eMPMMrz | Solar |  | Marktprämie für Kalendermonat März bei Fernsteuerbarkeit nach § 3 Abs. 1 MaPrV (erhöhte Managementprämie) |  |  | 2015-03-31 | 2016-12-01
SoK33b1eMPMApr | Solar |  | Marktprämie für Kalendermonat April bei Fernsteuerbarkeit nach § 3 Abs. 1 MaPrV (erhöhte Managementprämie) |  |  | 2015-03-31 | 2016-12-01
SoK33b1eMPMMai | Solar |  | Marktprämie für Kalendermonat Mai bei Fernsteuerbarkeit nach § 3 Abs. 1 MaPrV (erhöhte Managementprämie) |  |  | 2015-03-31 | 2016-12-01
SoK33b1eMPMJun | Solar |  | Marktprämie für Kalendermonat Juni bei Fernsteuerbarkeit nach § 3 Abs. 1 MaPrV (erhöhte Managementprämie) |  |  | 2015-03-31 | 2016-12-01
SoK33b1eMPMJul | Solar |  | Marktprämie für Kalendermonat Juli bei Fernsteuerbarkeit nach § 3 Abs. 1 MaPrV (erhöhte Managementprämie) |  |  | 2015-03-31 | 2016-12-01
SoK33b1eMPMAug | Solar |  | Marktprämie für Kalendermonat August bei Fernsteuerbarkeit nach § 3 Abs. 1 MaPrV (erhöhte Managementprämie) |  |  | 2015-03-31 | 2016-12-01
SoK33b1eMPMSep | Solar |  | Marktprämie für Kalendermonat September bei Fernsteuerbarkeit nach § 3 Abs. 1 MaPrV (erhöhte Managementprämie) |  |  | 2015-03-31 | 2016-12-01
SoK33b1eMPMOkt | Solar |  | Marktprämie für Kalendermonat Oktober bei Fernsteuerbarkeit nach § 3 Abs. 1 MaPrV (erhöhte Managementprämie) |  |  | 2015-03-31 | 2016-12-01
SoK33b1eMPMNov | Solar |  | Marktprämie für Kalendermonat November bei Fernsteuerbarkeit nach § 3 Abs. 1 MaPrV (erhöhte Managementprämie) |  |  | 2015-03-31 | 2016-12-01
SoK33b1eMPMDez | Solar |  | Marktprämie für Kalendermonat Dezember bei Fernsteuerbarkeit nach § 3 Abs. 1 MaPrV (erhöhte Managementprämie) |  |  | 2015-03-31 | 2016-12-01
SgK33b1eMPMJan | Solar/Gebäude |  | Marktprämie für Kalendermonat Januar bei Fernsteuerbarkeit nach § 3 Abs. 1 MaPrV (erhöhte Managementprämie) |  |  | 2015-03-31 | 2016-12-01
SgK33b1eMPMFeb | Solar/Gebäude |  | Marktprämie für Kalendermonat Februar bei Fernsteuerbarkeit nach § 3 Abs. 1 MaPrV (erhöhte Managementprämie) |  |  | 2015-03-31 | 2016-12-01
SgK33b1eMPMMrz | Solar/Gebäude |  | Marktprämie für Kalendermonat März bei Fernsteuerbarkeit nach § 3 Abs. 1 MaPrV (erhöhte Managementprämie) |  |  | 2015-03-31 | 2016-12-01
SgK33b1eMPMApr | Solar/Gebäude |  | Marktprämie für Kalendermonat April bei Fernsteuerbarkeit nach § 3 Abs. 1 MaPrV (erhöhte Managementprämie) |  |  | 2015-03-31 | 2016-12-01
SgK33b1eMPMMai | Solar/Gebäude |  | Marktprämie für Kalendermonat Mai bei Fernsteuerbarkeit nach § 3 Abs. 1 MaPrV (erhöhte Managementprämie) |  |  | 2015-03-31 | 2016-12-01
SgK33b1eMPMJun | Solar/Gebäude |  | Marktprämie für Kalendermonat Juni bei Fernsteuerbarkeit nach § 3 Abs. 1 MaPrV (erhöhte Managementprämie) |  |  | 2015-03-31 | 2016-12-01
SgK33b1eMPMJul | Solar/Gebäude |  | Marktprämie für Kalendermonat Juli bei Fernsteuerbarkeit nach § 3 Abs. 1 MaPrV (erhöhte Managementprämie) |  |  | 2015-03-31 | 2016-12-01
SgK33b1eMPMAug | Solar/Gebäude |  | Marktprämie für Kalendermonat August bei Fernsteuerbarkeit nach § 3 Abs. 1 MaPrV (erhöhte Managementprämie) |  |  | 2015-03-31 | 2016-12-01
SgK33b1eMPMSep | Solar/Gebäude |  | Marktprämie für Kalendermonat September bei Fernsteuerbarkeit nach § 3 Abs. 1 MaPrV (erhöhte Managementprämie) |  |  | 2015-03-31 | 2016-12-01
SgK33b1eMPMOkt | Solar/Gebäude |  | Marktprämie für Kalendermonat Oktober bei Fernsteuerbarkeit nach § 3 Abs. 1 MaPrV (erhöhte Managementprämie) |  |  | 2015-03-31 | 2016-12-01
SgK33b1eMPMNov | Solar/Gebäude |  | Marktprämie für Kalendermonat November bei Fernsteuerbarkeit nach § 3 Abs. 1 MaPrV (erhöhte Managementprämie) |  |  | 2015-03-31 | 2016-12-01
SgK33b1eMPMDez | Solar/Gebäude |  | Marktprämie für Kalendermonat Dezember bei Fernsteuerbarkeit nach § 3 Abs. 1 MaPrV (erhöhte Managementprämie) |  |  | 2015-03-31 | 2016-12-01
SgK332-MIMeMPM | Solar/Gebäude |  | Verringerung der Marktprämie auf erhöhte Managementprämie nach § 33 Abs. 2 (Überschreitung 90 %) |  |  | 2015-03-31 | 2016-12-01
SoK334----eMPM | Solar |  | Verringerung der erhöhten Marktprämie nach § 33 Abs. 4 (Verstoß gegen getrennte Messung) |  |  | 2015-03-31 | 2016-12-01
SgK334----eMPM | Solar/Gebäude |  | Verringerung der erhöhten Marktprämie nach § 33 Abs. 4 (Verstoß gegen getrennte Messung) |  |  | 2015-03-31 | 2016-12-01
Kategorien Direktvermarktung für Grünstromprivileg nach § 33b Nr. 2 EEG 2012 | [6 empty] | vor dem 01.01.2016
Die nachfolgenden Kategorien dienen der Datenmeldung der nach § 33b Nr. 2 EEG 2012 direkt vermarkteten und erzeugten Strommengen für die Inanspruchnahme des Grünstromprivilegs ("Grünstrom-Direktvermarktung"). | [6 empty] | vor dem 01.01.2016
Die Strommengen fließen in die Berechnung der Bemessungsleistung und der vNNE ein, nicht jedoch in den bundesweiten Belastungsausgleich. | [6 empty] | vor dem 01.01.2016
Für diese Strommengen werden keine EEG-Vergütung und keine vNNE an den Anlagenbetreiber gezahlt. Die vNNE werden an den ÜNB ausgezahlt, fließen in den bundesweiten Belastungsausgleich ein und reduzieren so die EEG-Umlage. | [6 empty] | vor dem 01.01.2016
Grund für die Entfernung aus der Tabelle der aktuellen Vergütungskategorien: Entfall der Direktvermarktung für Grünstromprivileg mit Einführung des EEG 2014 zum 01.08.2014. | [6 empty] | vor dem 01.01.2016
vor dem 01.01.2016
WaK33b2-GSP-DV | Wasser |  | Strommenge der DV für Grünstromprivileg |  | 0 | 2014-07-31 | vor dem 01.01.2016
BiK33b2-GSP-DV | Biomasse |  | Strommenge der DV für Grünstromprivileg |  | 0 | 2014-07-31 | vor dem 01.01.2016
GaK33b2-GSP-DV | Deponie-,Klär-,Grubengas |  | Strommenge der DV für Grünstromprivileg |  | 0 | 2014-07-31 | vor dem 01.01.2016
DeK33b2-GSP-DV | Deponiegas |  | Strommenge der DV für Grünstromprivileg |  | 0 | 2014-07-31 | vor dem 01.01.2016
KlK33b2-GSP-DV | Klärgas |  | Strommenge der DV für Grünstromprivileg |  | 0 | 2014-07-31 | vor dem 01.01.2016
GrK33b2-GSP-DV | Grubengas |  | Strommenge der DV für Grünstromprivileg |  | 0 | 2014-07-31 | vor dem 01.01.2016
GeK33b2-GSP-DV | Geothermie |  | Strommenge der DV für Grünstromprivileg |  | 0 | 2014-07-31 | vor dem 01.01.2016
WiK33b2-GSP-DV | Wind |  | Strommenge der DV für Grünstromprivileg |  | 0 | 2014-07-31 | vor dem 01.01.2016
WnK33b2-GSP-DV | Wind onshore |  | Strommenge der DV für Grünstromprivileg |  | 0 | 2014-07-31 | vor dem 01.01.2016
WrK33b2-GSP-DV | Wind Repowering |  | Strommenge der DV für Grünstromprivileg |  | 0 | 2014-07-31 | vor dem 01.01.2016
WfK33b2-GSP-DV | Wind offshore |  | Strommenge der DV für Grünstromprivileg |  | 0 | 2014-07-31 | vor dem 01.01.2016
SoK33b2-GSP-DV | Solar |  | Strommenge der DV für Grünstromprivileg |  | 0 | 2014-07-31 | vor dem 01.01.2016
SgK33b2-GSP-DV | Solar/Gebäude |  | Strommenge der DV für Grünstromprivileg |  | 0 | 2014-07-31 | vor dem 01.01.2016
vor dem 01.01.2016
Kategorien Flexibilitätsprämie nach § 33i EEG 2012 | [6 empty] | vor dem 01.01.2016
Die Kategorien erfassen die nach § 33i EEG 2012 die an den Anlagenbetreiber ausgezahlte Flexibilitätsprämie sowie die der Berechnung zugrundeliegende Marktprämien-Strommenge. | [6 empty] | vor dem 01.01.2016
Der Vergütungssatz berechnet sich nach Anlage 5 EEG 2012 aus der Bemessungsleistung der Anlage (während des Kalenderjahrs oder Zeitraums der Inanspruchnahme der Flexibilitätsprämie), der installierten Leistung und der Art des eingesetzten Biogases. Dieser Vergütungssatz ist mit der Menge des während des gleichen Zeitraums nach Marktprämienmodell direkt vermarkteten und tatsächlich eingespeisten Stroms zu multiplizieren. | [6 empty] | vor dem 01.01.2016
Die Strommengen sind bereits in den gemeldeten Strommengen für Direktvermarktung enthalten. Daher sind sie weder für die Berechnung der Bemessungsleistung nach § 3 Nr. 2a EEG 2012, der vNNE noch der in den bundesweiten Belastungsausgleich fließenden Strommengen einzubeziehen. | [6 empty] | vor dem 01.01.2016
Grund für die Entfernung aus der Tabelle der aktuellen Vergütungskategorien: Entfall der Flexibilitätsprämie nach § 33i EEG 2012 mit Einführung des EEG 2014 zum 01.08.2014. Ersatz durch neue Flexibilitätsprämie nach § 54 EEG 2014 mit separater Kategorie für die Stromerzeugung nach dem 31.07.2014. | [6 empty] | vor dem 01.01.2016
vor dem 01.01.2016
BiK33iM----FLP | Biomasse |  | Flexibilitätsprämie für Biomethan |  |  | 2014-07-31 | vor dem 01.01.2016
BiK33iG----FLP | Biomasse |  | Flexibilitätsprämie für sonstige Biogase außer Biomethan |  |  | 2014-07-31 | vor dem 01.01.2016
vor dem 01.01.2016
Kategorien Verringerte Vergütungsansprüche und Sanktionen | [6 empty] | vor dem 01.01.2016
Grund für die Entfernung aus der Tabelle der aktuellen Vergütungskategorien: Entfall der Sanktionstatbestände nach §§ 17, 33f Abs. 3, 33g Abs. 3, 39 Abs. 1 und 2, 56 Abs. 4 und 66 Abs. 1 EEG 2012 mit Ausnahme von § 17 Abs. 1 EEG 2012 mit Einführung des EEG 2014 zum 01.08.2014. Ersatz (außer für entfallene DV für Grünstromprivileg) durch neue Sanktionen nach § 25 und § 35 EEG 2014 mit separaten Kategorien für die Stromerzeugung nach dem 31.07.2014. | [6 empty] | vor dem 01.01.2016
vor dem 01.01.2016
§ 17 Abs. 2 Nr. 1 EEG 2012: Der Vergütungsanspruch nach § 16 verringert sich sich auf den tatsächlichen Monatsmittelwert des energieträgerspezifischen Marktwerts (MW), solange Anlagenbetreiber von Solaranlagen den Standort und die installierte Leistung der Anlage nicht an die BNetzA oder den Betreiber des Anlagenregisters nach § 64e Nr. 2 EEG 2012 übermittelt haben. Für Anlagen mit Inbetriebnahme vor dem 01.01.2012 ist die Sanktion des § 17 Abs. 2 Satz 1 EEG 2009 anzuwenden. | [6 empty] | vor dem 01.01.2016
vor dem 01.01.2016
SoK1721-----MW | Solar |  | Verringerung auf Marktwert nach § 17 Abs. 2 Nr. 1 (keine gültige Anmeldung PV-Anlage) |  |  | 2014-07-31 | vor dem 01.01.2016
SgK1721-----MW | Solar/Gebäude |  | Verringerung auf Marktwert nach § 17 Abs. 2 Nr. 1 (keine gültige Anmeldung PV-Anlage) |  |  | 2014-07-31 | vor dem 01.01.2016
SgK1721-SV---0 | Solar/Gebäude |  | Verringerung auf Null nach § 17 Abs. 2 Nr. 1 (keine gültige Anmeldung PV-Anlage) | Selbstverbrauch | 0 | 2014-07-31 | vor dem 01.01.2016
vor dem 01.01.2016
§ 17 Abs. 2 Nr. 2 EEG 2012: Der Vergütungsanspruch nach § 16 verringert sich sich auf den tatsächlichen Monatsmittelwert des energieträgerspezifischen Marktwerts (MW), solange Anlagenbetreiber im Fall der Errichtung eines allgemeinen Anlagenregisters die Eintragung der Anlage in das Anlagenregister nicht nach Maßgabe einer Rechtsverordnung auf Grund von § 64e EEG 2012beantragt haben. | [6 empty] | vor dem 01.01.2016
vor dem 01.01.2016
WaK1722-----MW | Wasser |  | Verringerung auf Marktwert nach § 17 Abs. 2 Nr. 2 (Unterlassene Anmeldung im Anlagenregister) |  |  | 2014-07-31 | vor dem 01.01.2016
BiK1722-----MW | Biomasse |  | Verringerung auf Marktwert nach § 17 Abs. 2 Nr. 2 (Unterlassene Anmeldung im Anlagenregister) |  |  | 2014-07-31 | vor dem 01.01.2016
GaK1722-----MW | Deponie-,Klär-,Grubengas |  | Verringerung auf Marktwert nach § 17 Abs. 2 Nr. 2 (Unterlassene Anmeldung im Anlagenregister) |  |  | 2014-07-31 | vor dem 01.01.2016
DeK1722-----MW | Deponiegas |  | Verringerung auf Marktwert nach § 17 Abs. 2 Nr. 2 (Unterlassene Anmeldung im Anlagenregister) |  |  | 2014-07-31 | vor dem 01.01.2016
KlK1722-----MW | Klärgas |  | Verringerung auf Marktwert nach § 17 Abs. 2 Nr. 2 (Unterlassene Anmeldung im Anlagenregister) |  |  | 2014-07-31 | vor dem 01.01.2016
GrK1722-----MW | Grubengas |  | Verringerung auf Marktwert nach § 17 Abs. 2 Nr. 2 (Unterlassene Anmeldung im Anlagenregister) |  |  | 2014-07-31 | vor dem 01.01.2016
GeK1722-----MW | Geothermie |  | Verringerung auf Marktwert nach § 17 Abs. 2 Nr. 2 (Unterlassene Anmeldung im Anlagenregister) |  |  | 2014-07-31 | vor dem 01.01.2016
WiK1722-----MW | Wind |  | Verringerung auf Marktwert nach § 17 Abs. 2 Nr. 2 (Unterlassene Anmeldung im Anlagenregister) |  |  | 2014-07-31 | vor dem 01.01.2016
WnK1722-----MW | Wind onshore |  | Verringerung auf Marktwert nach § 17 Abs. 2 Nr. 2 (Unterlassene Anmeldung im Anlagenregister) |  |  | 2014-07-31 | vor dem 01.01.2016
WrK1722-----MW | Wind Repowering |  | Verringerung auf Marktwert nach § 17 Abs. 2 Nr. 2 (Unterlassene Anmeldung im Anlagenregister) |  |  | 2014-07-31 | vor dem 01.01.2016
WfK1722-----MW | Wind offshore |  | Verringerung auf Marktwert nach § 17 Abs. 2 Nr. 2 (Unterlassene Anmeldung im Anlagenregister) |  |  | 2014-07-31 | vor dem 01.01.2016
SoK1722-----MW | Solar |  | Verringerung auf Marktwert nach § 17 Abs. 2 Nr. 2 (Unterlassene Anmeldung im Anlagenregister) |  |  | 2014-07-31 | vor dem 01.01.2016
SgK1722-----MW | Solar/Gebäude |  | Verringerung auf Marktwert nach § 17 Abs. 2 Nr. 2 (Unterlassene Anmeldung im Anlagenregister) |  |  | 2014-07-31 | vor dem 01.01.2016
vor dem 01.01.2016
§ 17 Abs. 2 Nr. 3 EEG 2012: Der Vergütungsanspruch nach § 16 EEG 2012 verringert sich sich auf den tatsächlichen Monatsmittelwert des energieträgerspezifischen Marktwerts (MW), solange Anlagenbetreiber gegen § 16 Abs. 3 EEG 2012 (Strom-Überlassung) verstoßen, mindestens jedoch für die Dauer des gesamten Kalendermonats, in dem ein solcher Verstoß erfolgt ist, und soweit sie den Strom dem Netzbetreiber zur Verfügung gestellt haben. Ein Verstoß gegen § 16 Abs. 3 EEG 2012 liegt auch dann vor, wenn der Anlagenbetreiber zwar die gesamte Menge im Monat dem Netzbetreiber überlassen hat, diese jedoch parallel als Regelenergie vermarktet hat (auch wenn diese tatsächlich nicht abgerufen wurde). | [6 empty] | vor dem 01.01.2016
vor dem 01.01.2016
WaK1723-----MW | Wasser |  | Verringerung auf Marktwert nach § 17 Abs. 2 Nr. 3 (Verstoß gegen Strom-Überlassung nach § 16 Abs. 3) |  |  | 2014-07-31 | vor dem 01.01.2016
BiK1723-----MW | Biomasse |  | Verringerung auf Marktwert nach § 17 Abs. 2 Nr. 3 (Verstoß gegen Strom-Überlassung nach § 16 Abs. 3) |  |  | 2014-07-31 | vor dem 01.01.2016
GaK1723-----MW | Deponie-,Klär-,Grubengas |  | Verringerung auf Marktwert nach § 17 Abs. 2 Nr. 3 (Verstoß gegen Strom-Überlassung nach § 16 Abs. 3) |  |  | 2014-07-31 | vor dem 01.01.2016
DeK1723-----MW | Deponiegas |  | Verringerung auf Marktwert nach § 17 Abs. 2 Nr. 3 (Verstoß gegen Strom-Überlassung nach § 16 Abs. 3) |  |  | 2014-07-31 | vor dem 01.01.2016
KlK1723-----MW | Klärgas |  | Verringerung auf Marktwert nach § 17 Abs. 2 Nr. 3 (Verstoß gegen Strom-Überlassung nach § 16 Abs. 3) |  |  | 2014-07-31 | vor dem 01.01.2016
GrK1723-----MW | Grubengas |  | Verringerung auf Marktwert nach § 17 Abs. 2 Nr. 3 (Verstoß gegen Strom-Überlassung nach § 16 Abs. 3) |  |  | 2014-07-31 | vor dem 01.01.2016
GeK1723-----MW | Geothermie |  | Verringerung auf Marktwert nach § 17 Abs. 2 Nr. 3 (Verstoß gegen Strom-Überlassung nach § 16 Abs. 3) |  |  | 2014-07-31 | vor dem 01.01.2016
WiK1723-----MW | Wind |  | Verringerung auf Marktwert nach § 17 Abs. 2 Nr. 3 (Verstoß gegen Strom-Überlassung nach § 16 Abs. 3) |  |  | 2014-07-31 | vor dem 01.01.2016
WnK1723-----MW | Wind onshore |  | Verringerung auf Marktwert nach § 17 Abs. 2 Nr. 3 (Verstoß gegen Strom-Überlassung nach § 16 Abs. 3) |  |  | 2014-07-31 | vor dem 01.01.2016
WrK1723-----MW | Wind Repowering |  | Verringerung auf Marktwert nach § 17 Abs. 2 Nr. 3 (Verstoß gegen Strom-Überlassung nach § 16 Abs. 3) |  |  | 2014-07-31 | vor dem 01.01.2016
WfK1723-----MW | Wind offshore |  | Verringerung auf Marktwert nach § 17 Abs. 2 Nr. 3 (Verstoß gegen Strom-Überlassung nach § 16 Abs. 3) |  |  | 2014-07-31 | vor dem 01.01.2016
SoK1723-----MW | Solar |  | Verringerung auf Marktwert nach § 17 Abs. 2 Nr. 3 (Verstoß gegen Strom-Überlassung nach § 16 Abs. 3) |  |  | 2014-07-31 | vor dem 01.01.2016
SgK1723-----MW | Solar/Gebäude |  | Verringerung auf Marktwert nach § 17 Abs. 2 Nr. 3 (Verstoß gegen Strom-Überlassung nach § 16 Abs. 3) |  |  | 2014-07-31 | vor dem 01.01.2016
SgK1723-SV---0 | Solar/Gebäude |  | Verringerung auf Null nach § 17 Abs. 2 Nr. 3 (Verstoß gegen Strom-Überlassung nach § 16 Abs. 3) | Selbstverbrauch | 0 | 2014-07-31 | vor dem 01.01.2016
vor dem 01.01.2016
§ 17 Abs. 2 Nr. 4 EEG 2012: Der Vergütungsanspruch nach § 16 EEG 2012 verringert sich sich auf den tatsächlichen Monatsmittelwert des energieträgerspezifischen Marktwerts (MW), soweit die Errichtung oder der Betrieb der Anlage dazu dient, die Vorbildfunktion öffentlicher Gebäude auf Grund einer landesrechtlichen Regelung nach § 3 Abs. 4 Nr. 1 des Erneuerbare-Energien-Wärmegesetzes zu erfüllen, und wenn die Anlage keine KWK-Anlage ist. Zur Anwendbarkeit des § 17 Abs. 2 Nr. 4 EEG 2012 auf Anlagen mit Inbetriebnahme vor dem 01.01.2012 bezieht der Herausgeber dieser Vergütungskategorien keine Stellung. | [6 empty] | vor dem 01.01.2016
vor dem 01.01.2016
WaK1724-----MW | Wasser |  | Verringerung auf Marktwert nach § 17 Abs. 2 Nr. 4 (Vorbildfunktion öffentlicher Gebäude) |  |  | 2014-07-31 | vor dem 01.01.2016
BiK1724-----MW | Biomasse |  | Verringerung auf Marktwert nach § 17 Abs. 2 Nr. 4 (Vorbildfunktion öffentlicher Gebäude) |  |  | 2014-07-31 | vor dem 01.01.2016
GaK1724-----MW | Deponie-,Klär-,Grubengas |  | Verringerung auf Marktwert nach § 17 Abs. 2 Nr. 4 (Vorbildfunktion öffentlicher Gebäude) |  |  | 2014-07-31 | vor dem 01.01.2016
DeK1724-----MW | Deponiegas |  | Verringerung auf Marktwert nach § 17 Abs. 2 Nr. 4 (Vorbildfunktion öffentlicher Gebäude) |  |  | 2014-07-31 | vor dem 01.01.2016
KlK1724-----MW | Klärgas |  | Verringerung auf Marktwert nach § 17 Abs. 2 Nr. 4 (Vorbildfunktion öffentlicher Gebäude) |  |  | 2014-07-31 | vor dem 01.01.2016
GrK1724-----MW | Grubengas |  | Verringerung auf Marktwert nach § 17 Abs. 2 Nr. 4 (Vorbildfunktion öffentlicher Gebäude) |  |  | 2014-07-31 | vor dem 01.01.2016
GeK1724-----MW | Geothermie |  | Verringerung auf Marktwert nach § 17 Abs. 2 Nr. 4 (Vorbildfunktion öffentlicher Gebäude) |  |  | 2014-07-31 | vor dem 01.01.2016
WiK1724-----MW | Wind |  | Verringerung auf Marktwert nach § 17 Abs. 2 Nr. 4 (Vorbildfunktion öffentlicher Gebäude) |  |  | 2014-07-31 | vor dem 01.01.2016
WnK1724-----MW | Wind onshore |  | Verringerung auf Marktwert nach § 17 Abs. 2 Nr. 4 (Vorbildfunktion öffentlicher Gebäude) |  |  | 2014-07-31 | vor dem 01.01.2016
WrK1724-----MW | Wind Repowering |  | Verringerung auf Marktwert nach § 17 Abs. 2 Nr. 4 (Vorbildfunktion öffentlicher Gebäude) |  |  | 2014-07-31 | vor dem 01.01.2016
WfK1724-----MW | Wind offshore |  | Verringerung auf Marktwert nach § 17 Abs. 2 Nr. 4 (Vorbildfunktion öffentlicher Gebäude) |  |  | 2014-07-31 | vor dem 01.01.2016
SoK1724-----MW | Solar |  | Verringerung auf Marktwert nach § 17 Abs. 2 Nr. 4 (Vorbildfunktion öffentlicher Gebäude) |  |  | 2014-07-31 | vor dem 01.01.2016
SgK1724-----MW | Solar/Gebäude |  | Verringerung auf Marktwert nach § 17 Abs. 2 Nr. 4 (Vorbildfunktion öffentlicher Gebäude) |  |  | 2014-07-31 | vor dem 01.01.2016
SgK1724-SV---0 | Solar/Gebäude |  | Verringerung auf Null nach § 17 Abs. 2 Nr. 4 (Vorbildfunktion öffentlicher Gebäude) | Selbstverbrauch | 0 | 2014-07-31 | vor dem 01.01.2016
vor dem 01.01.2016
§ 17 Abs. 3 EEG 2012: Der Vergütungsanspruch nach § 16 EEG 2012 verringert sich sich auf den tatsächlichen Monatsmittelwert des energieträgerspezifischen Marktwerts (MW), wenn Anlagenbetreiber, soweit die ihren Strom direkt vermarktet haben, dem Netzbetreiber den Wechsel in die Vergütung nach § 16 EEG 2012 nicht nach Maßgabe des § 33d Abs. 2 EEG 2012 in Verbindung mit § 33d Abs. 1 Nr. 3 und Abs. 4 EEG 2012 übermittelt haben. Diese Verringerung gilt bis zum Ablauf des dritten Kalendermonats, der auf die Beendigung der Direktvermarktung folgt. | [6 empty] | vor dem 01.01.2016
vor dem 01.01.2016
WaK173------MW | Wasser |  | Verringerung auf Marktwert nach § 17 Abs. 3 (Meldepflichtverstoß Wechsel von DV in EEG-Einspeisung) |  |  | 2014-07-31 | vor dem 01.01.2016
BiK173------MW | Biomasse |  | Verringerung auf Marktwert nach § 17 Abs. 3 (Meldepflichtverstoß Wechsel von DV in EEG-Einspeisung) |  |  | 2014-07-31 | vor dem 01.01.2016
GaK173------MW | Deponie-,Klär-,Grubengas |  | Verringerung auf Marktwert nach § 17 Abs. 3 (Meldepflichtverstoß Wechsel von DV in EEG-Einspeisung) |  |  | 2014-07-31 | vor dem 01.01.2016
DeK173------MW | Deponiegas |  | Verringerung auf Marktwert nach § 17 Abs. 3 (Meldepflichtverstoß Wechsel von DV in EEG-Einspeisung) |  |  | 2014-07-31 | vor dem 01.01.2016
KlK173------MW | Klärgas |  | Verringerung auf Marktwert nach § 17 Abs. 3 (Meldepflichtverstoß Wechsel von DV in EEG-Einspeisung) |  |  | 2014-07-31 | vor dem 01.01.2016
GrK173------MW | Grubengas |  | Verringerung auf Marktwert nach § 17 Abs. 3 (Meldepflichtverstoß Wechsel von DV in EEG-Einspeisung) |  |  | 2014-07-31 | vor dem 01.01.2016
GeK173------MW | Geothermie |  | Verringerung auf Marktwert nach § 17 Abs. 3 (Meldepflichtverstoß Wechsel von DV in EEG-Einspeisung) |  |  | 2014-07-31 | vor dem 01.01.2016
WiK173------MW | Wind |  | Verringerung auf Marktwert nach § 17 Abs. 3 (Meldepflichtverstoß Wechsel von DV in EEG-Einspeisung) |  |  | 2014-07-31 | vor dem 01.01.2016
WnK173------MW | Wind onshore |  | Verringerung auf Marktwert nach § 17 Abs. 3 (Meldepflichtverstoß Wechsel von DV in EEG-Einspeisung) |  |  | 2014-07-31 | vor dem 01.01.2016
WrK173------MW | Wind Repowering |  | Verringerung auf Marktwert nach § 17 Abs. 3 (Meldepflichtverstoß Wechsel von DV in EEG-Einspeisung) |  |  | 2014-07-31 | vor dem 01.01.2016
WfK173------MW | Wind offshore |  | Verringerung auf Marktwert nach § 17 Abs. 3 (Meldepflichtverstoß Wechsel von DV in EEG-Einspeisung) |  |  | 2014-07-31 | vor dem 01.01.2016
SoK173------MW | Solar |  | Verringerung auf Marktwert nach § 17 Abs. 3 (Meldepflichtverstoß Wechsel von DV in EEG-Einspeisung) |  |  | 2014-07-31 | vor dem 01.01.2016
SgK173------MW | Solar/Gebäude |  | Verringerung auf Marktwert nach § 17 Abs. 3 (Meldepflichtverstoß Wechsel von DV in EEG-Einspeisung) |  |  | 2014-07-31 | vor dem 01.01.2016
SgK173-SV----0 | Solar/Gebäude |  | Verringerung auf Null nach § 17 Abs. 3 (Meldepflichtverstoß Wechsel von DV in EEG-Einspeisung) | Selbstverbrauch | 0 | 2014-07-31 | vor dem 01.01.2016
vor dem 01.01.2016
§ 33f Abs. 3 EEG 2012: Der Vergütungsanspruch nach § 16 EEG 2012 verringert sich sich auf den tatsächlichen Monatsmittelwert des energieträgerspezifischen Marktwerts (MW) für denjenigen Anteil des in der Anlage erzeugten Stroms, der nicht direkt vermarktet wird, wenn gegen § 33f Abs. 1 EEG 2012 verstoßen wird, d. h. wenn die anteilige Direktvermarktung nicht ordnungsgemäß gemeldet oder die gemeldeten Prozentsätze nicht jederzeit eingehalten wurden. Diese Verringerung gilt bis zum Ablauf des dritten Kalendermonats, der auf die Beendigung des Verstoßes § 33f Abs. 1 EEG 2012 folgt. | [6 empty] | vor dem 01.01.2016
vor dem 01.01.2016
WaK33f3-----MW | Wasser |  | Verringerung auf Marktwert nach § 33f Abs. 3 für Strom nach § 16 (Pflichtverletzung bei anteiliger DV) |  |  | 2014-07-31 | vor dem 01.01.2016
BiK33f3-----MW | Biomasse |  | Verringerung auf Marktwert nach § 33f Abs. 3 für Strom nach § 16 (Pflichtverletzung bei anteiliger DV) |  |  | 2014-07-31 | vor dem 01.01.2016
GaK33f3-----MW | Deponie-,Klär-,Grubengas |  | Verringerung auf Marktwert nach § 33f Abs. 3 für Strom nach § 16 (Pflichtverletzung bei anteiliger DV) |  |  | 2014-07-31 | vor dem 01.01.2016
DeK33f3-----MW | Deponiegas |  | Verringerung auf Marktwert nach § 33f Abs. 3 für Strom nach § 16 (Pflichtverletzung bei anteiliger DV) |  |  | 2014-07-31 | vor dem 01.01.2016
KlK33f3-----MW | Klärgas |  | Verringerung auf Marktwert nach § 33f Abs. 3 für Strom nach § 16 (Pflichtverletzung bei anteiliger DV) |  |  | 2014-07-31 | vor dem 01.01.2016
GrK33f3-----MW | Grubengas |  | Verringerung auf Marktwert nach § 33f Abs. 3 für Strom nach § 16 (Pflichtverletzung bei anteiliger DV) |  |  | 2014-07-31 | vor dem 01.01.2016
GeK33f3-----MW | Geothermie |  | Verringerung auf Marktwert nach § 33f Abs. 3 für Strom nach § 16 (Pflichtverletzung bei anteiliger DV) |  |  | 2014-07-31 | vor dem 01.01.2016
WiK33f3-----MW | Wind |  | Verringerung auf Marktwert nach § 33f Abs. 3 für Strom nach § 16 (Pflichtverletzung bei anteiliger DV) |  |  | 2014-07-31 | vor dem 01.01.2016
WnK33f3-----MW | Wind onshore |  | Verringerung auf Marktwert nach § 33f Abs. 3 für Strom nach § 16 (Pflichtverletzung bei anteiliger DV) |  |  | 2014-07-31 | vor dem 01.01.2016
WrK33f3-----MW | Wind Repowering |  | Verringerung auf Marktwert nach § 33f Abs. 3 für Strom nach § 16 (Pflichtverletzung bei anteiliger DV) |  |  | 2014-07-31 | vor dem 01.01.2016
WfK33f3-----MW | Wind offshore |  | Verringerung auf Marktwert nach § 33f Abs. 3 für Strom nach § 16 (Pflichtverletzung bei anteiliger DV) |  |  | 2014-07-31 | vor dem 01.01.2016
SoK33f3-----MW | Solar |  | Verringerung auf Marktwert nach § 33f Abs. 3 für Strom nach § 16 (Pflichtverletzung bei anteiliger DV) |  |  | 2014-07-31 | vor dem 01.01.2016
SgK33f3-----MW | Solar/Gebäude |  | Verringerung auf Marktwert nach § 33f Abs. 3 für Strom nach § 16 (Pflichtverletzung bei anteiliger DV) |  |  | 2014-07-31 | vor dem 01.01.2016
SgK33f3-SV---0 | Solar/Gebäude |  | Verringerung auf Null nach § 33f Abs. 3 für Strom nach § 16 (Pflichtverletzung bei anteiliger DV) | Selbstverbrauch | 0 | 2014-07-31 | vor dem 01.01.2016
vor dem 01.01.2016
§ 33g Abs. 3 EEG 2012: Der Vergütungsanspruch nach § 33g Abs. 1 EEG 2012 (Marktprämie) entfällt, wenn Anlagenbetreiber gegen § 33c Abs. 1 und 2 EEG 2012 (Pflichten bei der Direktvermarktung), § 33d Abs. 1 und 2 EEG 2012 (Wechsel in Marktprämien-Direktvermarktung oder zwischen Marktprämien- und anderen Formen der Direktvermarktung) oder § 33f Abs. 1 EEG 2012 (Anteilige Direktvermarktung) verstoßen. Dieser Entfall gilt bis zum Ablauf des dritten Kalendermonats, der auf die Beendigung dieses Verstoßes folgt. | [6 empty] | vor dem 01.01.2016
vor dem 01.01.2016
WaK33g3-MPM--0 | Wasser |  | Entfall Marktprämie nach § 33g Abs. 3 (Pflichtverletzung bei DV) |  | 0 | 2014-07-31 | vor dem 01.01.2016
BiK33g3-MPM--0 | Biomasse |  | Entfall Marktprämie nach § 33g Abs. 3 (Pflichtverletzung bei DV) |  | 0 | 2014-07-31 | vor dem 01.01.2016
GaK33g3-MPM--0 | Deponie-,Klär-,Grubengas |  | Entfall Marktprämie nach § 33g Abs. 3 (Pflichtverletzung bei DV) |  | 0 | 2014-07-31 | vor dem 01.01.2016
DeK33g3-MPM--0 | Deponiegas |  | Entfall Marktprämie nach § 33g Abs. 3 (Pflichtverletzung bei DV) |  | 0 | 2014-07-31 | vor dem 01.01.2016
KlK33g3-MPM--0 | Klärgas |  | Entfall Marktprämie nach § 33g Abs. 3 (Pflichtverletzung bei DV) |  | 0 | 2014-07-31 | vor dem 01.01.2016
GrK33g3-MPM--0 | Grubengas |  | Entfall Marktprämie nach § 33g Abs. 3 (Pflichtverletzung bei DV) |  | 0 | 2014-07-31 | vor dem 01.01.2016
GeK33g3-MPM--0 | Geothermie |  | Entfall Marktprämie nach § 33g Abs. 3 (Pflichtverletzung bei DV) |  | 0 | 2014-07-31 | vor dem 01.01.2016
WiK33g3-MPM--0 | Wind |  | Entfall Marktprämie nach § 33g Abs. 3 (Pflichtverletzung bei DV) |  | 0 | 2014-07-31 | vor dem 01.01.2016
WnK33g3-MPM--0 | Wind onshore |  | Entfall Marktprämie nach § 33g Abs. 3 (Pflichtverletzung bei DV) |  | 0 | 2014-07-31 | vor dem 01.01.2016
WrK33g3-MPM--0 | Wind Repowering |  | Entfall Marktprämie nach § 33g Abs. 3 (Pflichtverletzung bei DV) |  | 0 | 2014-07-31 | vor dem 01.01.2016
WfK33g3-MPM--0 | Wind offshore |  | Entfall Marktprämie nach § 33g Abs. 3 (Pflichtverletzung bei DV) |  | 0 | 2014-07-31 | vor dem 01.01.2016
SoK33g3-MPM--0 | Solar |  | Entfall Marktprämie nach § 33g Abs. 3 (Pflichtverletzung bei DV) |  | 0 | 2014-07-31 | vor dem 01.01.2016
SgK33g3-MPM--0 | Solar/Gebäude |  | Entfall Marktprämie nach § 33g Abs. 3 (Pflichtverletzung bei DV) |  | 0 | 2014-07-31 | vor dem 01.01.2016
vor dem 01.01.2016
§ 39 Abs. 1 Nr. 1 Halbsatz 2 EEG 2012 n.F.: Soweit die Strommenge, die nach § 33 Abs. 1 EEG 2012 dem Grunde nach in dem Kalenderjahr vergütungsfähig ist (Marktintegrationsmodell), überschritten worden ist, dürfen diese Strommengen nicht bei der Berechnung der Anteile nach § 39 Abs. 1 Nr. 1 Halbsatz 1 berücksichtigt werden. Diese Strommengen fließen in die Berechnung der vNNE ein, die an den ÜNB zu zahlen sind, in den bundesweiten Belastungsausgleich einfließen und so die EEG-Umlage reduzieren. | [6 empty] | vor dem 01.01.2016
vor dem 01.01.2016
SgK3911-GSP--0 | Solar/Gebäude |  | Nicht-Anerkennung als Grünstrom nach § 39 Abs. 1 Nr. 1 (Überschreitung 90 % - Marktintegrationsmodell) |  | 0 | 2014-07-31 | vor dem 01.01.2016
vor dem 01.01.2016
§ 39 Abs. 2 Satz 2 EEG 2012: Verstößt ein Anlagenbetreiber gegen § 33c Abs. 1 und 2 (Pflichten bei der Direktvermarktung), § 33d Abs. 1 und 2 (Wechsel in Grünstom-Direktvermarktung oder zwischen Grünstom- und anderen Formen der Direktvermarktung) oder § 33f Abs. 1 EEG 2012 (Anteilige Direktvermarktung), darf die im gesamten Kalendermonat nach § 33b Nr. 2 EEG 2012 (Grünstom-Direktvermarktung) direkt vermarktete und erzeugte Strommenge nicht bei der Berechnung der Strommengen nach § 39 Abs. 1 Nr. 1, Buchstaben a und b EEG 2012 angerechnet werden. Diese Nichtanrechenbarkeit gilt für den gesamten Kalendermonat, in dem dieser Verstoß vorliegt. | [6 empty] | vor dem 01.01.2016
vor dem 01.01.2016
WaK3922-GSP--0 | Wasser |  | Nicht-Anerkennung als Grünstrom nach § 39 Abs. 2 Satz 2 (Pflichtverletzung bei DV) |  | 0 | 2014-07-31 | vor dem 01.01.2016
BiK3922-GSP--0 | Biomasse |  | Nicht-Anerkennung als Grünstrom nach § 39 Abs. 2 Satz 2 (Pflichtverletzung bei DV) |  | 0 | 2014-07-31 | vor dem 01.01.2016
GaK3922-GSP--0 | Deponie-,Klär-,Grubengas |  | Nicht-Anerkennung als Grünstrom nach § 39 Abs. 2 Satz 2 (Pflichtverletzung bei DV) |  | 0 | 2014-07-31 | vor dem 01.01.2016
DeK3922-GSP--0 | Deponiegas |  | Nicht-Anerkennung als Grünstrom nach § 39 Abs. 2 Satz 2 (Pflichtverletzung bei DV) |  | 0 | 2014-07-31 | vor dem 01.01.2016
KlK3922-GSP--0 | Klärgas |  | Nicht-Anerkennung als Grünstrom nach § 39 Abs. 2 Satz 2 (Pflichtverletzung bei DV) |  | 0 | 2014-07-31 | vor dem 01.01.2016
GrK3922-GSP--0 | Grubengas |  | Nicht-Anerkennung als Grünstrom nach § 39 Abs. 2 Satz 2 (Pflichtverletzung bei DV) |  | 0 | 2014-07-31 | vor dem 01.01.2016
GeK3922-GSP--0 | Geothermie |  | Nicht-Anerkennung als Grünstrom nach § 39 Abs. 2 Satz 2 (Pflichtverletzung bei DV) |  | 0 | 2014-07-31 | vor dem 01.01.2016
WiK3922-GSP--0 | Wind |  | Nicht-Anerkennung als Grünstrom nach § 39 Abs. 2 Satz 2 (Pflichtverletzung bei DV) |  | 0 | 2014-07-31 | vor dem 01.01.2016
WnK3922-GSP--0 | Wind onshore |  | Nicht-Anerkennung als Grünstrom nach § 39 Abs. 2 Satz 2 (Pflichtverletzung bei DV) |  | 0 | 2014-07-31 | vor dem 01.01.2016
WrK3922-GSP--0 | Wind Repowering |  | Nicht-Anerkennung als Grünstrom nach § 39 Abs. 2 Satz 2 (Pflichtverletzung bei DV) |  | 0 | 2014-07-31 | vor dem 01.01.2016
WfK3922-GSP--0 | Wind offshore |  | Nicht-Anerkennung als Grünstrom nach § 39 Abs. 2 Satz 2 (Pflichtverletzung bei DV) |  | 0 | 2014-07-31 | vor dem 01.01.2016
SoK3922-GSP--0 | Solar |  | Nicht-Anerkennung als Grünstrom nach § 39 Abs. 2 Satz 2 (Pflichtverletzung bei DV) |  | 0 | 2014-07-31 | vor dem 01.01.2016
SgK3922-GSP--0 | Solar/Gebäude |  | Nicht-Anerkennung als Grünstrom nach § 39 Abs. 2 Satz 2 (Pflichtverletzung bei DV) |  | 0 | 2014-07-31 | vor dem 01.01.2016
vor dem 01.01.2016
§ 56 Abs. 4 Nr. 1 EEG 2012: Bei einem Verstoß gegen das Doppelvermarktungsverbot verringert sich der Vergütungsanspruch nach § 16 EEG 2012 auf den tatsächlichen Monatsmittelwert des energieträgerspezifischen Marktwerts (MW) für diejenige Strommenge, die vom Netzbetreiber abgenommen wurde (Halbsatz 1), für sonstige Strommengen verfällt der Vergütungsanspruch (Halbsatz 2). Die Strommenge fließt in die Berechnung der Bemessungsleistung ein, im Fall der Abnahme des Strommenge durch den Netzbetreiber (Halbsatz 1) auch in die Berechnung der vNNE und den bundesweiten Belastungsausgleich. Diese Verringerung gilt bis zum Ablauf des sechsten Kalendermonats, der auf die Beendigung des Verstoßes gegen § 56 Abs. 1 bis 3 EEG 2012 folgt. | [6 empty] | vor dem 01.01.2016
vor dem 01.01.2016
WaK5641-----MW | Wasser |  | Verringerung auf Marktwert nach § 56 Abs. 4 Nr. 1 Halbsatz 1 für Strom nach § 16 (Doppelvermarktung) |  |  | 2014-07-31 | vor dem 01.01.2016
BiK5641-----MW | Biomasse |  | Verringerung auf Marktwert nach § 56 Abs. 4 Nr. 1 Halbsatz 1 für Strom nach § 16 (Doppelvermarktung) |  |  | 2014-07-31 | vor dem 01.01.2016
GaK5641-----MW | Deponie-,Klär-,Grubengas |  | Verringerung auf Marktwert nach § 56 Abs. 4 Nr. 1 Halbsatz 1 für Strom nach § 16 (Doppelvermarktung) |  |  | 2014-07-31 | vor dem 01.01.2016
DeK5641-----MW | Deponiegas |  | Verringerung auf Marktwert nach § 56 Abs. 4 Nr. 1 Halbsatz 1 für Strom nach § 16 (Doppelvermarktung) |  |  | 2014-07-31 | vor dem 01.01.2016
KlK5641-----MW | Klärgas |  | Verringerung auf Marktwert nach § 56 Abs. 4 Nr. 1 Halbsatz 1 für Strom nach § 16 (Doppelvermarktung) |  |  | 2014-07-31 | vor dem 01.01.2016
GrK5641-----MW | Grubengas |  | Verringerung auf Marktwert nach § 56 Abs. 4 Nr. 1 Halbsatz 1 für Strom nach § 16 (Doppelvermarktung) |  |  | 2014-07-31 | vor dem 01.01.2016
GeK5641-----MW | Geothermie |  | Verringerung auf Marktwert nach § 56 Abs. 4 Nr. 1 Halbsatz 1 für Strom nach § 16 (Doppelvermarktung) |  |  | 2014-07-31 | vor dem 01.01.2016
WiK5641-----MW | Wind |  | Verringerung auf Marktwert nach § 56 Abs. 4 Nr. 1 Halbsatz 1 für Strom nach § 16 (Doppelvermarktung) |  |  | 2014-07-31 | vor dem 01.01.2016
WnK5641-----MW | Wind onshore |  | Verringerung auf Marktwert nach § 56 Abs. 4 Nr. 1 Halbsatz 1 für Strom nach § 16 (Doppelvermarktung) |  |  | 2014-07-31 | vor dem 01.01.2016
WrK5641-----MW | Wind Repowering |  | Verringerung auf Marktwert nach § 56 Abs. 4 Nr. 1 Halbsatz 1 für Strom nach § 16 (Doppelvermarktung) |  |  | 2014-07-31 | vor dem 01.01.2016
WfK5641-----MW | Wind offshore |  | Verringerung auf Marktwert nach § 56 Abs. 4 Nr. 1 Halbsatz 1 für Strom nach § 16 (Doppelvermarktung) |  |  | 2014-07-31 | vor dem 01.01.2016
SoK5641-----MW | Solar |  | Verringerung auf Marktwert nach § 56 Abs. 4 Nr. 1 Halbsatz 1 für Strom nach § 16 (Doppelvermarktung) |  |  | 2014-07-31 | vor dem 01.01.2016
SgK5641-----MW | Solar/Gebäude |  | Verringerung auf Marktwert nach § 56 Abs. 4 Nr. 1 Halbsatz 1 für Strom nach § 16 (Doppelvermarktung) |  |  | 2014-07-31 | vor dem 01.01.2016
vor dem 01.01.2016
WaK5641------0 | Wasser |  | Verringerung auf Null nach § 56 Abs. 4 Nr. 1 Halbsatz 2 für Strom nach § 16 (Doppelvermarktung) |  | 0 | 2014-07-31 | vor dem 01.01.2016
BiK5641------0 | Biomasse |  | Verringerung auf Null nach § 56 Abs. 4 Nr. 1 Halbsatz 2 für Strom nach § 16 (Doppelvermarktung) |  | 0 | 2014-07-31 | vor dem 01.01.2016
GaK5641------0 | Deponie-,Klär-,Grubengas |  | Verringerung auf Null nach § 56 Abs. 4 Nr. 1 Halbsatz 2 für Strom nach § 16 (Doppelvermarktung) |  | 0 | 2014-07-31 | vor dem 01.01.2016
DeK5641------0 | Deponiegas |  | Verringerung auf Null nach § 56 Abs. 4 Nr. 1 Halbsatz 2 für Strom nach § 16 (Doppelvermarktung) |  | 0 | 2014-07-31 | vor dem 01.01.2016
KlK5641------0 | Klärgas |  | Verringerung auf Null nach § 56 Abs. 4 Nr. 1 Halbsatz 2 für Strom nach § 16 (Doppelvermarktung) |  | 0 | 2014-07-31 | vor dem 01.01.2016
GrK5641------0 | Grubengas |  | Verringerung auf Null nach § 56 Abs. 4 Nr. 1 Halbsatz 2 für Strom nach § 16 (Doppelvermarktung) |  | 0 | 2014-07-31 | vor dem 01.01.2016
GeK5641------0 | Geothermie |  | Verringerung auf Null nach § 56 Abs. 4 Nr. 1 Halbsatz 2 für Strom nach § 16 (Doppelvermarktung) |  | 0 | 2014-07-31 | vor dem 01.01.2016
WiK5641------0 | Wind |  | Verringerung auf Null nach § 56 Abs. 4 Nr. 1 Halbsatz 2 für Strom nach § 16 (Doppelvermarktung) |  | 0 | 2014-07-31 | vor dem 01.01.2016
WnK5641------0 | Wind onshore |  | Verringerung auf Null nach § 56 Abs. 4 Nr. 1 Halbsatz 2 für Strom nach § 16 (Doppelvermarktung) |  | 0 | 2014-07-31 | vor dem 01.01.2016
WrK5641------0 | Wind Repowering |  | Verringerung auf Null nach § 56 Abs. 4 Nr. 1 Halbsatz 2 für Strom nach § 16 (Doppelvermarktung) |  | 0 | 2014-07-31 | vor dem 01.01.2016
WfK5641------0 | Wind offshore |  | Verringerung auf Null nach § 56 Abs. 4 Nr. 1 Halbsatz 2 für Strom nach § 16 (Doppelvermarktung) |  | 0 | 2014-07-31 | vor dem 01.01.2016
SoK5641------0 | Solar |  | Verringerung auf Null nach § 56 Abs. 4 Nr. 1 Halbsatz 2 für Strom nach § 16 (Doppelvermarktung) |  | 0 | 2014-07-31 | vor dem 01.01.2016
SgK5641------0 | Solar/Gebäude |  | Verringerung auf Null nach § 56 Abs. 4 Nr. 1 Halbsatz 2 für Strom nach § 16 (Doppelvermarktung) |  | 0 | 2014-07-31 | vor dem 01.01.2016
SgK5641-SV---0 | Solar/Gebäude |  | Verringerung auf Null nach § 56 Abs. 4 Nr. 1 Halbsatz 2 für Strom nach § 16 (Doppelvermarktung) | Selbstverbrauch | 0 | 2014-07-31 | vor dem 01.01.2016
vor dem 01.01.2016
§ 56 Abs. 4 Nr. 2 EEG 2012: Bei einem Verstoß gegen das Doppelvermarktungsverbot entfällt der Anspruch auf die Marktprämie. Die Strommenge fließt in die Berechnung der Bemessungsleistung und der vNNE ein, nicht jedoch in den bundesweiten Belastungsausgleich. Der Entfall gilt bis zum Ablauf des sechsten Kalendermonats, der auf die Beendigung des Verstoßes gegen § 56 Abs. 1 bis 3 EEG 2012 folgt. | [6 empty] | vor dem 01.01.2016
vor dem 01.01.2016
WaK5642-MPM--0 | Wasser |  | Entfall Marktprämie nach § 56 Abs. 4 Nr. 2 (Doppelvermarktung) |  | 0 | 2014-07-31 | vor dem 01.01.2016
BiK5642-MPM--0 | Biomasse |  | Entfall Marktprämie nach § 56 Abs. 4 Nr. 2 (Doppelvermarktung) |  | 0 | 2014-07-31 | vor dem 01.01.2016
GaK5642-MPM--0 | Deponie-,Klär-,Grubengas |  | Entfall Marktprämie nach § 56 Abs. 4 Nr. 2 (Doppelvermarktung) |  | 0 | 2014-07-31 | vor dem 01.01.2016
DeK5642-MPM--0 | Deponiegas |  | Entfall Marktprämie nach § 56 Abs. 4 Nr. 2 (Doppelvermarktung) |  | 0 | 2014-07-31 | vor dem 01.01.2016
KlK5642-MPM--0 | Klärgas |  | Entfall Marktprämie nach § 56 Abs. 4 Nr. 2 (Doppelvermarktung) |  | 0 | 2014-07-31 | vor dem 01.01.2016
GrK5642-MPM--0 | Grubengas |  | Entfall Marktprämie nach § 56 Abs. 4 Nr. 2 (Doppelvermarktung) |  | 0 | 2014-07-31 | vor dem 01.01.2016
GeK5642-MPM--0 | Geothermie |  | Entfall Marktprämie nach § 56 Abs. 4 Nr. 2 (Doppelvermarktung) |  | 0 | 2014-07-31 | vor dem 01.01.2016
WiK5642-MPM--0 | Wind |  | Entfall Marktprämie nach § 56 Abs. 4 Nr. 2 (Doppelvermarktung) |  | 0 | 2014-07-31 | vor dem 01.01.2016
WnK5642-MPM--0 | Wind onshore |  | Entfall Marktprämie nach § 56 Abs. 4 Nr. 2 (Doppelvermarktung) |  | 0 | 2014-07-31 | vor dem 01.01.2016
WrK5642-MPM--0 | Wind Repowering |  | Entfall Marktprämie nach § 56 Abs. 4 Nr. 2 (Doppelvermarktung) |  | 0 | 2014-07-31 | vor dem 01.01.2016
WfK5642-MPM--0 | Wind offshore |  | Entfall Marktprämie nach § 56 Abs. 4 Nr. 2 (Doppelvermarktung) |  | 0 | 2014-07-31 | vor dem 01.01.2016
SoK5642-MPM--0 | Solar |  | Entfall Marktprämie nach § 56 Abs. 4 Nr. 2 (Doppelvermarktung) |  | 0 | 2014-07-31 | vor dem 01.01.2016
SgK5642-MPM--0 | Solar/Gebäude |  | Entfall Marktprämie nach § 56 Abs. 4 Nr. 2 (Doppelvermarktung) |  | 0 | 2014-07-31 | vor dem 01.01.2016
vor dem 01.01.2016
§ 56 Abs. 4 Nr. 3 EEG 2012: Bei einem Verstoß gegen das Doppelvermarktungsverbot darf die direkt vermarktete und erzeugte Strommenge nicht bei der Berechnung der Strommengen nach § 39 Abs. 1 Nr. 1, Buchstaben a und b EEG 2012 angerechnet werden. Die Strommenge fließt in die Berechnung der Bemessungsleistung und der vNNE ein, nicht jedoch in den bundesweiten Belastungsausgleich. Diese Nichtanrechenbarkeit gilt bis zum Ablauf des sechsten Kalendermonats, der auf die Beendigung des Verstoßes gegen § 56 Abs. 1 bis 3 EEG 2012 folgt. | [6 empty] | vor dem 01.01.2016
vor dem 01.01.2016
WaK5643-GSP--0 | Wasser |  | Nicht-Anerkennung als Grünstrom nach § 56 Abs. 4 Nr. 3 (Doppelvermarktung) |  | 0 | 2014-07-31 | vor dem 01.01.2016
BiK5643-GSP--0 | Biomasse |  | Nicht-Anerkennung als Grünstrom nach § 56 Abs. 4 Nr. 3 (Doppelvermarktung) |  | 0 | 2014-07-31 | vor dem 01.01.2016
GaK5643-GSP--0 | Deponie-,Klär-,Grubengas |  | Nicht-Anerkennung als Grünstrom nach § 56 Abs. 4 Nr. 3 (Doppelvermarktung) |  | 0 | 2014-07-31 | vor dem 01.01.2016
DeK5643-GSP--0 | Deponiegas |  | Nicht-Anerkennung als Grünstrom nach § 56 Abs. 4 Nr. 3 (Doppelvermarktung) |  | 0 | 2014-07-31 | vor dem 01.01.2016
KlK5643-GSP--0 | Klärgas |  | Nicht-Anerkennung als Grünstrom nach § 56 Abs. 4 Nr. 3 (Doppelvermarktung) |  | 0 | 2014-07-31 | vor dem 01.01.2016
GrK5643-GSP--0 | Grubengas |  | Nicht-Anerkennung als Grünstrom nach § 56 Abs. 4 Nr. 3 (Doppelvermarktung) |  | 0 | 2014-07-31 | vor dem 01.01.2016
GeK5643-GSP--0 | Geothermie |  | Nicht-Anerkennung als Grünstrom nach § 56 Abs. 4 Nr. 3 (Doppelvermarktung) |  | 0 | 2014-07-31 | vor dem 01.01.2016
WiK5643-GSP--0 | Wind |  | Nicht-Anerkennung als Grünstrom nach § 56 Abs. 4 Nr. 3 (Doppelvermarktung) |  | 0 | 2014-07-31 | vor dem 01.01.2016
WnK5643-GSP--0 | Wind onshore |  | Nicht-Anerkennung als Grünstrom nach § 56 Abs. 4 Nr. 3 (Doppelvermarktung) |  | 0 | 2014-07-31 | vor dem 01.01.2016
WrK5643-GSP--0 | Wind Repowering |  | Nicht-Anerkennung als Grünstrom nach § 56 Abs. 4 Nr. 3 (Doppelvermarktung) |  | 0 | 2014-07-31 | vor dem 01.01.2016
WfK5643-GSP--0 | Wind offshore |  | Nicht-Anerkennung als Grünstrom nach § 56 Abs. 4 Nr. 3 (Doppelvermarktung) |  | 0 | 2014-07-31 | vor dem 01.01.2016
SoK5643-GSP--0 | Solar |  | Nicht-Anerkennung als Grünstrom nach § 56 Abs. 4 Nr. 3 (Doppelvermarktung) |  | 0 | 2014-07-31 | vor dem 01.01.2016
SgK5643-GSP--0 | Solar/Gebäude |  | Nicht-Anerkennung als Grünstrom nach § 56 Abs. 4 Nr. 3 (Doppelvermarktung) |  | 0 | 2014-07-31 | vor dem 01.01.2016
vor dem 01.01.2016
§ 66 Abs. 1 Nr. 14 EEG 2012: Für jeden Kalendermonat, den ein Anlagenbetreiber nicht den Anforderungen der Systemstabilitätsverordnung (z. B. Umrüstung 50,2 Hz) nachkommt, verringert sich bei Anlagen mit RLM-Messung der Vergütungs- bzw. Prämienanspruch auf 0; für Anlagen ohne RLM-Messung um ein Zwölftel des im Kalenderjahr entstandenen Vergütungsanspruchs. Letzteres entspricht einem Entfall der Vergütung für ein Zwölftel der Jahresstrommenge pro Kalendermonat. Bei Vorhandensein einer RLM-Messung können die in den jeweiligen Kalendermonaten erzeugten Energiemengen exakt ermittelt werden. Ohne eine RLM-Messung ist die Strommenge und Vergütungshöhe jeder Vergütungskategorie im Kalenderjahr um ein Zwölftel pro Kalendermonat zu kürzen. In beiden Fällen sind die nicht vergüteten Strommengen in diesen Kategorien zu erfassen. In den bundesweiten Belastungsausgleich fließen die direkt vermarkteten Strommengen nicht ein. Daher sind diese Strommengen getrennt auszuweisen. | [6 empty] | vor dem 01.01.2016
vor dem 01.01.2016
SoK66114-----0 | Solar |  | Entfall Vergütungsanspruch nach § 66 Abs. 1 Nr. 14 (Nichterfüllung der Systemstabilitätsverordnung) |  | 0 | 2014-07-31 | vor dem 01.01.2016
SgK66114-----0 | Solar/Gebäude |  | Entfall Vergütungsanspruch nach § 66 Abs. 1 Nr. 14 (Nichterfüllung der Systemstabilitätsverordnung) |  | 0 | 2014-07-31 | vor dem 01.01.2016
SgK66114-SV--0 | Solar/Gebäude |  | Entfall Vergütungsanspruch nach § 66 Abs. 1 Nr. 14 (Nichterfüllung der Systemstabilitätsverordnung) | Selbstverbrauch | 0 | 2014-07-31 | vor dem 01.01.2016
vor dem 01.01.2016
SoK66114-MPM-0 | Solar |  | Entfall Marktprämie nach § 66 Abs. 1 Nr. 14 (Nichterfüllung der Systemstabilitätsverordnung) |  | 0 | 2014-07-31 | vor dem 01.01.2016
SgK66114-MPM-0 | Solar/Gebäude |  | Entfall Marktprämie nach § 66 Abs. 1 Nr. 14 (Nichterfüllung der Systemstabilitätsverordnung) |  | 0 | 2014-07-31 | vor dem 01.01.2016
§ 25 Abs. 2 Nr. 3 EEG 2014: Der anzulegende Wert nach § 23 Abs. 1 Satz 2 EEG 2014 verringert sich sich auf den Monatsmarktwert, wenn der Strom mit Strom aus mindestens einer anderen Anlage über eine gemeinsame Messeinrichtung abgerechnet wird und nicht der gesamte Strom direktvermarktet wird oder nicht für den gesamten Strom eine Einspeisevergütung in Anspruch genommen wird. Die Verringerung gilt bis zum Ablauf des Kalendermonats, der auf die Beendigung des Verstoßes folgt. Dieser Verstoß wurde nachträglich und rückwirkend aus dem EEG gestrichen und kommt deshalb nicht zur Anwendung. | [6 empty] | 2016-12-01
WaK2523-----MW | Wasser |  | Verringerung auf Marktwert nach § 25 Abs. 2 Nr. 3 (Verstoß gegen gemeinsame Messeinrichtung) |  |  | nie | 2016-12-01
BiK2523-----MW | Biomasse |  | Verringerung auf Marktwert nach § 25 Abs. 2 Nr. 3 (Verstoß gegen gemeinsame Messeinrichtung) |  |  | nie | 2016-12-01
GaK2523-----MW | Deponie-,Klär-,Grubengas |  | Verringerung auf Marktwert nach § 25 Abs. 2 Nr. 3 (Verstoß gegen gemeinsame Messeinrichtung) |  |  | nie | 2016-12-01
DeK2523-----MW | Deponiegas |  | Verringerung auf Marktwert nach § 25 Abs. 2 Nr. 3 (Verstoß gegen gemeinsame Messeinrichtung) |  |  | nie | 2016-12-01
KlK2523-----MW | Klärgas |  | Verringerung auf Marktwert nach § 25 Abs. 2 Nr. 3 (Verstoß gegen gemeinsame Messeinrichtung) |  |  | nie | 2016-12-01
GrK2523-----MW | Grubengas |  | Verringerung auf Marktwert nach § 25 Abs. 2 Nr. 3 (Verstoß gegen gemeinsame Messeinrichtung) |  |  | nie | 2016-12-01
GeK2523-----MW | Geothermie |  | Verringerung auf Marktwert nach § 25 Abs. 2 Nr. 3 (Verstoß gegen gemeinsame Messeinrichtung) |  |  | nie | 2016-12-01
WiK2523-----MW | Wind |  | Verringerung auf Marktwert nach § 25 Abs. 2 Nr. 3 (Verstoß gegen gemeinsame Messeinrichtung) |  |  | nie | 2016-12-01
WnK2523-----MW | Wind onshore |  | Verringerung auf Marktwert nach § 25 Abs. 2 Nr. 3 (Verstoß gegen gemeinsame Messeinrichtung) |  |  | nie | 2016-12-01
WrK2523-----MW | Wind Repowering |  | Verringerung auf Marktwert nach § 25 Abs. 2 Nr. 3 (Verstoß gegen gemeinsame Messeinrichtung) |  |  | nie | 2016-12-01
WfK2523-----MW | Wind offshore |  | Verringerung auf Marktwert nach § 25 Abs. 2 Nr. 3 (Verstoß gegen gemeinsame Messeinrichtung) |  |  | nie | 2016-12-01
SoK2523-----MW | Solar |  | Verringerung auf Marktwert nach § 25 Abs. 2 Nr. 3 (Verstoß gegen gemeinsame Messeinrichtung) |  |  | nie | 2016-12-01
SgK2523-----MW | Solar/Gebäude |  | Verringerung auf Marktwert nach § 25 Abs. 2 Nr. 3 (Verstoß gegen gemeinsame Messeinrichtung) |  |  | nie | 2016-12-01
SgK2523-SV---0 | Solar/Gebäude |  | Verringerung auf Marktwert nach § 25 Abs. 2 Nr. 3 (Verstoß gegen gemeinsame Messeinrichtung) | Selbstverbrauch | 0 | nie | 2016-12-01
§ 25 Abs. 1 Nr. 4 EEG 2014: Der anzulegende Wert nach § 23 Abs. 1 Satz 2 EEG 2014 verringert sich sich auf null, solange der Nachweis nach § 100 Abs. 2 Satz 2 EEG 2014 der Nachweis nach § 100 Abs. 2 Satz 3 EEG 2014 nicht erbracht ist, d. h. solange der Nachweis für die endgültige Stilllegung einer anderen Biomethananlage nicht erbracht ist. § 52 Abs. 1 Satz 1 Nr. 5 EEG 2017: Der anzulegende Wert verringert sich sich auf null, solange der Nachweis nach § 100 Abs. 3 Satz 2 EEG 2017 der Nachweis nach § 100 Abs. 3 Satz 3 EEG 2017 nicht erbracht ist, d. h. solange der Nachweis für die endgültige Stilllegung einer anderen Biomethananlage nicht erbracht ist. Hinweis: gelöscht da irrtümlich angelegt (nur für Biomasse anwendbar)
WaK2514------0 | Wasser |  | Verringerung auf null nach § 25 Abs. 1 Nr. 4 (Fehlender Nachweis zur Stilllegung einer anderen Biomethananlage) |  | 0 | nie | 2016-12-01
GaK2514------0 | Deponie-,Klär-,Grubengas |  | Verringerung auf null nach § 25 Abs. 1 Nr. 4 (Fehlender Nachweis zur Stilllegung einer anderen Biomethananlage) |  | 0 | nie | 2016-12-01
DeK2514------0 | Deponiegas |  | Verringerung auf null nach § 25 Abs. 1 Nr. 4 (Fehlender Nachweis zur Stilllegung einer anderen Biomethananlage) |  | 0 | nie | 2016-12-01
KlK2514------0 | Klärgas |  | Verringerung auf null nach § 25 Abs. 1 Nr. 4 (Fehlender Nachweis zur Stilllegung einer anderen Biomethananlage) |  | 0 | nie | 2016-12-01
GrK2514------0 | Grubengas |  | Verringerung auf null nach § 25 Abs. 1 Nr. 4 (Fehlender Nachweis zur Stilllegung einer anderen Biomethananlage) |  | 0 | nie | 2016-12-01
GeK2514------0 | Geothermie |  | Verringerung auf null nach § 25 Abs. 1 Nr. 4 (Fehlender Nachweis zur Stilllegung einer anderen Biomethananlage) |  | 0 | nie | 2016-12-01
WiK2514------0 | Wind |  | Verringerung auf null nach § 25 Abs. 1 Nr. 4 (Fehlender Nachweis zur Stilllegung einer anderen Biomethananlage) |  | 0 | nie | 2016-12-01
WnK2514------0 | Wind onshore |  | Verringerung auf null nach § 25 Abs. 1 Nr. 4 (Fehlender Nachweis zur Stilllegung einer anderen Biomethananlage) |  | 0 | nie | 2016-12-01
WrK2514------0 | Wind Repowering |  | Verringerung auf null nach § 25 Abs. 1 Nr. 4 (Fehlender Nachweis zur Stilllegung einer anderen Biomethananlage) |  | 0 | nie | 2016-12-01
WfK2514------0 | Wind offshore |  | Verringerung auf null nach § 25 Abs. 1 Nr. 4 (Fehlender Nachweis zur Stilllegung einer anderen Biomethananlage) |  | 0 | nie | 2016-12-01
SoK2514------0 | Solar |  | Verringerung auf null nach § 25 Abs. 1 Nr. 4 (Fehlender Nachweis zur Stilllegung einer anderen Biomethananlage) |  | 0 | nie | 2016-12-01
SgK2514------0 | Solar/Gebäude |  | Verringerung auf null nach § 25 Abs. 1 Nr. 4 (Fehlender Nachweis zur Stilllegung einer anderen Biomethananlage) |  | 0 | nie | 2016-12-01
SgK2514-SV---0 | Solar/Gebäude |  | Verringerung auf null nach § 25 Abs. 1 Nr. 4 (Fehlender Nachweis zur Stilllegung einer anderen Biomethananlage) | Selbstverbrauch | 0 | nie | 2016-12-01
§ 52 Abs. 1 Satz 1 Nr. 4 EEG 2017: Der anzulegende Wert verringert sich auf null, wenn Betreiber von Anlagen, deren anzulegender Wert durch Ausschreibungen ermittelt wird, gegen § 27a EEG 2017 (Verbot der Nutzung des in der Anlage erzeugten Stroms zur Eigenversorgung) verstoßen. Diese Verringerung gilt für das gesamte Kalenderjahr des Verstoßes. Hinweis: gelöscht da irrtümlich angelegt (für Energieträger im Ausschreibungsverfahren anwendbar, d. h. Biomasse, Wind onshore, Wind offshore, Solar, Solar/Gebäude.)
WaK5214------0 | Wasser |  | Verringerung auf null nach § 52 Abs. 1 Satz 1 Nr. 4 (Verstoß gegen Eigenversorgungsverbot) |  | 0 | nie | 2016-12-01
GaK5214------0 | Deponie-,Klär-,Grubengas |  | Verringerung auf null nach § 52 Abs. 1 Satz 1 Nr. 4 (Verstoß gegen Eigenversorgungsverbot) |  | 0 | nie | 2016-12-01
DeK5214------0 | Deponiegas |  | Verringerung auf null nach § 52 Abs. 1 Satz 1 Nr. 4 (Verstoß gegen Eigenversorgungsverbot) |  | 0 | nie | 2016-12-01
KlK5214------0 | Klärgas |  | Verringerung auf null nach § 52 Abs. 1 Satz 1 Nr. 4 (Verstoß gegen Eigenversorgungsverbot) |  | 0 | nie | 2016-12-01
GrK5214------0 | Grubengas |  | Verringerung auf null nach § 52 Abs. 1 Satz 1 Nr. 4 (Verstoß gegen Eigenversorgungsverbot) |  | 0 | nie | 2016-12-01
GeK5214------0 | Geothermie |  | Verringerung auf null nach § 52 Abs. 1 Satz 1 Nr. 4 (Verstoß gegen Eigenversorgungsverbot) |  | 0 | nie | 2016-12-01
WiK5214------0 | Wind |  | Verringerung auf null nach § 52 Abs. 1 Satz 1 Nr. 4 (Verstoß gegen Eigenversorgungsverbot) |  | 0 | nie | 2016-12-01
WrK5214------0 | Wind Repowering |  | Verringerung auf null nach § 52 Abs. 1 Satz 1 Nr. 4 (Verstoß gegen Eigenversorgungsverbot) |  | 0 | nie | 2016-12-01
§ 52 Abs. 2 Satz 1 Nr. 3 EEG 2017: Der anzulegende Wert verringert sich sich auf den Monatsmarktwert, solange Anlagenbetreiber, die die Ausfallvermarktung in Anspruch nehmen, eine der Höchstdauern nach § 21 Abs. 1 Nr. 2 erster Halbsatz EEG 2017 überschreiten. Diese Kategorien sind unter Berücksichtigung der Übergangsbestimmungen nach § 100 Abs. 1 Nr. 1 EEG 2017 nur für Anlagen mit Inbetriebnahme ab dem 01.01.2017 anzuwenden. Aufgrund § 23 Abs. 3 Nr. 3 und 4 EEG 2017 beträgt die Ausfallvermarktung 80 % des Monatsmarktwerts, gerundet auf zwei Nachkommastellen (bezogen auf ct/kWh). Die Sanktion ist für die Dauer des gesamten Kalendermonats, in dem ein solcher Verstoß erfolgt ist, anzuwenden. Hinweis: gelöscht da irrtümlich angelegt Die Präfixe Ga, Wi und Wr sind seit 2009 bzw. 01.08.2014 unzulässig
GaK52213----MW | Deponie-,Klär-,Grubengas |  | Verringerung auf Marktwert nach § 52 Abs. 2 Satz 1 Nr. 3 (Überschreitung der Höchstdauer der Ausfallvermarktung) |  |  | nie | 2016-12-01
WiK52213----MW | Wind |  | Verringerung auf Marktwert nach § 52 Abs. 2 Satz 1 Nr. 3 (Überschreitung der Höchstdauer der Ausfallvermarktung) |  |  | nie | 2016-12-01
WrK52213----MW | Wind Repowering |  | Verringerung auf Marktwert nach § 52 Abs. 2 Satz 1 Nr. 3 (Überschreitung der Höchstdauer der Ausfallvermarktung) |  |  | nie | 2016-12-01
Kategorien für Anlagen, die Kommunen finanziell beteiligt haben | [6 empty] | 2021-10-08
Betreiber von Windenergieanlagen an Land mit Inbetriebnahme nach dem 31.12.2020, die einen Zuschlag für ihre Anlage erhalten, dürfen gemäß § 36k EEG 2021 den Gemeinden, die von der Errichtung der Windenergieanlage betroffen sind, Beträge durch einseitige Zuwendung ohne Gegenleistung von insgesamt 0,2 Cent pro Kilowattstunde für die tatsächliche eingespeiste Strommenge und für die fiktive Strommenge nach Anlage 2 Nummer 7.2 EEG 2021 anbieten. Für diese Kategorie wird keine Strommenge, sondern nur die finanzielle Beteiligung an die jeweilige Kommune als positiver Euro-Betrag gemeldet. Die Meldung kann auschließlich im Rahmen einer Jahresabrechnung erfolgen. Gelöscht, da durch Kategorie für § 6 Absatz 2 EEG 2021 ersetzt.
WnK36k------FB | Wind Onshore | Inbetriebnahme ab 01/2021 | finanzielle Beteiligung von Kommunen nach § 6 EEG 2021 |  |  | nie | 2021-10-08
Kategorien für ausgeförderte Anlagen gem. § 3 Nr. 3a) EEG 2021
Gelöscht, da mit EEG 2021-2 entfallen
WiK23b22---eMW | Wind |  | zum 31.12.2020 ausgeförderte Windenergie-Anlagen (entfallen mit EEG 2021-2) |  |  | nie | 2021-10-08
WiK23b21----AS | Wind |  | bezuschlagt in einem Ausschreibungsverfahren (entfallen mit EEG 2021-2) |  |  | nie | 2021-10-08
Kategorien für vermiedene Netzentgelte
Grund für die Entfernung aus der Tabelle der aktuellen Vergütungskategorien: Seit Leistungsjahr 2020 sind die vermiedene Netzentgelte für volatile Energieträger (Wind und Solar) entfallen. Anmerkung: Teilweise wird die Meldung dieser Kategorien für Leistungsjahre ab 2020 noch akzeptiert, allerdings nur mit exakt 0 Euro. | [6 empty] | 2021-12-05
Wi-vNNe--SpE01 | Wind |  | vNNe, Spannungsebene: HöS, bis 2008 |  |  | 2019-12-31 | vor dem 01.01.2016
Wi-vNNe--SpE02 | Wind |  | vNNe, Spannungsebene: Hös/HS, bis 2008 |  |  | 2019-12-31 | vor dem 01.01.2016
Wi-vNNe--SpE03 | Wind |  | vNNe, Spannungsebene: HS, bis 2008 |  |  | 2019-12-31 | vor dem 01.01.2016
Wi-vNNe--SpE04 | Wind |  | vNNe, Spannungsebene: HS/MS, bis 2008 |  |  | 2019-12-31 | vor dem 01.01.2016
Wi-vNNe--SpE05 | Wind |  | vNNe, Spannungsebene: MS, bis 2008 |  |  | 2019-12-31 | vor dem 01.01.2016
Wi-vNNe--SpE06 | Wind |  | vNNe, Spannungsebene: MS/NS, bis 2008 |  |  | 2019-12-31 | vor dem 01.01.2016
Wi-vNNe--SpE07 | Wind |  | vNNe, Spannungsebene: NS, bis 2008 |  |  | 2019-12-31 | vor dem 01.01.2016
Wn-vNNe--SpE01 | Wind onshore |  | vNNe, Spannungsebene: HöS, ab 2009 |  |  | 2019-12-31 | vor dem 01.01.2016
Wn-vNNe--SpE02 | Wind onshore |  | vNNe, Spannungsebene: Hös/HS, ab 2009 |  |  | 2019-12-31 | vor dem 01.01.2016
Wn-vNNe--SpE03 | Wind onshore |  | vNNe, Spannungsebene: HS, ab 2009 |  |  | 2019-12-31 | vor dem 01.01.2016
Wn-vNNe--SpE04 | Wind onshore |  | vNNe, Spannungsebene: HS/MS, ab 2009 |  |  | 2019-12-31 | vor dem 01.01.2016
Wn-vNNe--SpE05 | Wind onshore |  | vNNe, Spannungsebene: MS, ab 2009 |  |  | 2019-12-31 | vor dem 01.01.2016
Wn-vNNe--SpE06 | Wind onshore |  | vNNe, Spannungsebene: MS/NS, ab 2009 |  |  | 2019-12-31 | vor dem 01.01.2016
Wn-vNNe--SpE07 | Wind onshore |  | vNNe, Spannungsebene: NS, ab 2009 |  |  | 2019-12-31 | vor dem 01.01.2016
Wr-vNNe--SpE01 | Wind Repowering |  | vNNe, Spannungsebene: HöS, ab 2009 |  |  | 2019-12-31 | vor dem 01.01.2016
Wr-vNNe--SpE02 | Wind Repowering |  | vNNe, Spannungsebene: Hös/HS, ab 2009 |  |  | 2019-12-31 | vor dem 01.01.2016
Wr-vNNe--SpE03 | Wind Repowering |  | vNNe, Spannungsebene: HS, ab 2009 |  |  | 2019-12-31 | vor dem 01.01.2016
Wr-vNNe--SpE04 | Wind Repowering |  | vNNe, Spannungsebene: HS/MS, ab 2009 |  |  | 2019-12-31 | vor dem 01.01.2016
Wr-vNNe--SpE05 | Wind Repowering |  | vNNe, Spannungsebene: MS, ab 2009 |  |  | 2019-12-31 | vor dem 01.01.2016
Wr-vNNe--SpE06 | Wind Repowering |  | vNNe, Spannungsebene: MS/NS, ab 2009 |  |  | 2019-12-31 | vor dem 01.01.2016
Wr-vNNe--SpE07 | Wind Repowering |  | vNNe, Spannungsebene: NS, ab 2009 |  |  | 2019-12-31 | vor dem 01.01.2016
Wf-vNNe--SpE01 | Wind offshore |  | vNNe, Spannungsebene: HöS, ab 2009 |  |  | 2019-12-31 | vor dem 01.01.2016
Wf-vNNe--SpE02 | Wind offshore |  | vNNe, Spannungsebene: Hös/HS, ab 2009 |  |  | 2019-12-31 | vor dem 01.01.2016
Wf-vNNe--SpE03 | Wind offshore |  | vNNe, Spannungsebene: HS, ab 2009 |  |  | 2019-12-31 | vor dem 01.01.2016
Wf-vNNe--SpE04 | Wind offshore |  | vNNe, Spannungsebene: HS/MS, ab 2009 |  |  | 2019-12-31 | vor dem 01.01.2016
Wf-vNNe--SpE05 | Wind offshore |  | vNNe, Spannungsebene: MS, ab 2009 |  |  | 2019-12-31 | vor dem 01.01.2016
Wf-vNNe--SpE06 | Wind offshore |  | vNNe, Spannungsebene: MS/NS, ab 2009 |  |  | 2019-12-31 | vor dem 01.01.2016
Wf-vNNe--SpE07 | Wind offshore |  | vNNe, Spannungsebene: NS, ab 2009 |  |  | 2019-12-31 | vor dem 01.01.2016
So-vNNe--SpE01 | Solar |  | vNNe, Spannungsebene: HöS |  |  | 2019-12-31 | vor dem 01.01.2016
So-vNNe--SpE02 | Solar |  | vNNe, Spannungsebene: Hös/HS |  |  | 2019-12-31 | vor dem 01.01.2016
So-vNNe--SpE03 | Solar |  | vNNe, Spannungsebene: HS |  |  | 2019-12-31 | vor dem 01.01.2016
So-vNNe--SpE04 | Solar |  | vNNe, Spannungsebene: HS/MS |  |  | 2019-12-31 | vor dem 01.01.2016
So-vNNe--SpE05 | Solar |  | vNNe, Spannungsebene: MS |  |  | 2019-12-31 | vor dem 01.01.2016
So-vNNe--SpE06 | Solar |  | vNNe, Spannungsebene: MS/NS |  |  | 2019-12-31 | vor dem 01.01.2016
So-vNNe--SpE07 | Solar |  | vNNe, Spannungsebene: NS |  |  | 2019-12-31 | vor dem 01.01.2016
Sg-vNNe--SpE01 | Solar/Gebäude |  | vNNe, Spannungsebene: HöS, ab 2009 |  |  | 2019-12-31 | vor dem 01.01.2016
Sg-vNNe--SpE02 | Solar/Gebäude |  | vNNe, Spannungsebene: Hös/HS, ab 2009 |  |  | 2019-12-31 | vor dem 01.01.2016
Sg-vNNe--SpE03 | Solar/Gebäude |  | vNNe, Spannungsebene: HS, ab 2009 |  |  | 2019-12-31 | vor dem 01.01.2016
Sg-vNNe--SpE04 | Solar/Gebäude |  | vNNe, Spannungsebene: HS/MS, ab 2009 |  |  | 2019-12-31 | vor dem 01.01.2016
Sg-vNNe--SpE05 | Solar/Gebäude |  | vNNe, Spannungsebene: MS, ab 2009 |  |  | 2019-12-31 | vor dem 01.01.2016
Sg-vNNe--SpE06 | Solar/Gebäude |  | vNNe, Spannungsebene: MS/NS, ab 2009 |  |  | 2019-12-31 | vor dem 01.01.2016
Sg-vNNe--SpE07 | Solar/Gebäude |  | vNNe, Spannungsebene: NS, ab 2009 |  |  | 2019-12-31 | vor dem 01.01.2016
Kategorien für Wasserkraftanlagen < 500 kW mit IB vor 01.01.2009 und Modernisierung 2012 bis 2020 (Erhöhung 3 ct/kWh)
Gelöscht, da § 100 Abs. 7 EEG 2021 von der EU-Kommission beihilferechtlich abgelehnt worden ist | [6 empty] | 2021-12-15
WaK1007-----01 | Wasser | Inbetriebnahme bis 2001 | 0-0,5 MW, Anlage nur bis 500 kW installierte Leistung |  | 10.67 | nie | 2021-10-15
WaK1007-----02 | Wasser | Inbetriebnahme 2002 | 0-0,5 MW, Anlage nur bis 500 kW installierte Leistung |  | 10.67 | nie | 2020-12-31
WaK1007-----03 | Wasser | Inbetriebnahme 2003 | 0-0,5 MW, Anlage nur bis 500 kW installierte Leistung |  | 10.67 | nie | 2020-12-31
WaK1007-010704 | Wasser | Inbetriebnahme 01-07/2004 | 0-0,5 MW, Anlage nur bis 500 kW installierte Leistung |  | 10.67 | nie | 2020-12-31
WaK1007-081204 | Wasser | Inbetriebnahme 08-12/2004 | 0-0,5 MW, Anlage nur bis 500 kW installierte Leistung |  | 12.67 | nie | 2020-12-31
WaK1007-----05 | Wasser | Inbetriebnahme 2005 | 0-0,5 MW, Anlage nur bis 500 kW installierte Leistung |  | 12.67 | nie | 2020-12-31
WaK1007-----06 | Wasser | Inbetriebnahme 2006 | 0-0,5 MW, Anlage nur bis 500 kW installierte Leistung |  | 12.67 | nie | 2020-12-31
WaK1007-----07 | Wasser | Inbetriebnahme 2007 | 0-0,5 MW, Anlage nur bis 500 kW installierte Leistung |  | 12.67 | nie | 2020-12-31
WaK1007-----08 | Wasser | Inbetriebnahme 2008 | 0-0,5 MW, Anlage nur bis 500 kW installierte Leistung |  | 12.67 | nie | 2020-12-31
WaK1007-----09 | Wasser | Inbetriebnahme 2009 | 0-0,5 MW, Anlage nur bis 500 kW installierte Leistung |  | 15.67 | nie | 2020-12-31
WaK1007M----09 | Wasser | Inbetriebnahme 2009 | 0-0,5 MW, Anlage nur bis 500 kW installierte Leistung, Modernisierung |  | 14.67 | nie | 2020-12-31
WaK1007-----10 | Wasser | Inbetriebnahme 2010 | 0-0,5 MW, Anlage nur bis 500 kW installierte Leistung |  | 15.67 | nie | 2020-12-31
WaK1007M----10 | Wasser | Inbetriebnahme 2010 | 0-0,5 MW, Anlage nur bis 500 kW installierte Leistung, Modernisierung |  | 14.67 | nie | 2020-12-31
WaK1007-----11 | Wasser | Inbetriebnahme 2011 | 0-0,5 MW, Anlage nur bis 500 kW installierte Leistung |  | 15.67 | nie | 2020-12-31
WaK1007M----11 | Wasser | Inbetriebnahme 2011 | 0-0,5 MW, Anlage nur bis 500 kW installierte Leistung, Modernisierung |  | 14.67 | nie | 2020-12-31
WaK1007BS---12 | Wasser | Modernisierung 2012 | 0-0,5 MW, Anlage nur bis 500 kW installierte Leistung mit IB vor 01.08.2004, Modernisierung |  | 14.67 | nie | 2020-12-31
WaK1007-----12 | Wasser | Inbetriebnahme 2012 | 0-0,5 MW, Anlage nur bis 500 kW installierte Leistung |  | 15.7 | nie | 2020-12-31
WaK1007M----12 | Wasser | Modernisierung 2012 | 0-0,5 MW, Anlage nur bis 500 kW installierte Leistung, IB vor 01.01.2009, Modernisierung 2012 |  | 15.7 | nie | 2021-03-05
WaK1007BS---13 | Wasser | Modernisierung 2013 | 0-0,5 MW, Anlage nur bis 500 kW installierte Leistung mit IB vor 01.08.2004, Modernisierung |  | 14.67 | nie | 2020-12-31
WaK1007-----13 | Wasser | Inbetriebnahme 2013 | 0-0,5 MW, Anlage nur bis 500 kW installierte Leistung |  | 15.57 | nie | 2020-12-31
WaK1007M----13 | Wasser | Modernisierung 2013 | 0-0,5 MW, Anlage nur bis 500 kW installierte Leistung, IB vor 01.01.2009, Modernisierung 2013 |  | 15.57 | nie | 2021-03-05
WaK1007-010714 | Wasser | Inbetriebnahme 01-07/2014 | 0-0,5 MW, Anlage nur bis 500 kW installierte Leistung |  | 15.45 | nie | 2020-12-31
WaK1007M010714 | Wasser | Modernisierung 01-07/2014 | 0-0,5 MW, Anlage nur bis 500 kW installierte Leistung, IB vor 01.01.2009, Modernisierung 2014 |  | 15.45 | nie | 2021-03-05
WaK1007-081214 | Wasser | Inbetriebnahme 08-12/2014 | 0-0,5 MW, Anlage nur bis 500 kW installierte Leistung |  | 15.32 | nie | 2020-12-31
WaK1007M081214 | Wasser | Modernisierung 08-12/2014 | 0-0,5 MW, Anlage nur bis 500 kW installierte Leistung, IB vor 01.01.2009, Modernisierung 2014 |  | 15.52 | nie | 2021-03-05
WaK1007-----15 | Wasser | Inbetriebnahme 2015 | 0-0,5 MW, Anlage nur bis 500 kW installierte Leistung |  | 15.32 | nie | 2020-12-31
WaK1007M----15 | Wasser | Modernisierung 2015 | 0-0,5 MW, Anlage nur bis 500 kW installierte Leistung, IB vor 01.01.2009, Modernisierung 2015 |  | 15.52 | nie | 2021-03-05
WaK1007-----16 | Wasser | Inbetriebnahme 2016 | 0-0,5 MW, Anlage nur bis 500 kW installierte Leistung |  | 15.26 | nie | 2020-12-31
WaK1007M----16 | Wasser | Modernisierung 2016 | 0-0,5 MW, Anlage nur bis 500 kW installierte Leistung, IB vor 01.01.2009, Modernisierung 2016 |  | 15.46 | nie | 2021-03-05
WaK1007-----17 | Wasser | Inbetriebnahme 2017 | 0-0,5 MW, Anlage nur bis 500 kW installierte Leistung |  | 15.2 | nie | 2020-12-31
WaK1007M----17 | Wasser | Modernisierung 2017 | 0-0,5 MW, Anlage nur bis 500 kW installierte Leistung, IB vor 01.01.2009, Modernisierung 2017 |  | 15.2 | nie | 2021-03-05
WaK1007-----18 | Wasser | Inbetriebnahme 2018 | 0-0,5 MW, Anlage nur bis 500 kW installierte Leistung |  | 15.14 | nie | 2020-12-31
WaK1007M----18 | Wasser | Modernisierung 2018 | 0-0,5 MW, Anlage nur bis 500 kW installierte Leistung, IB vor 01.01.2009, Modernisierung 2018 |  | 15.14 | nie | 2021-03-05
WaK1007-----19 | Wasser | Inbetriebnahme 2019 | 0-0,5 MW, Anlage nur bis 500 kW installierte Leistung |  | 15.08 | nie | 2020-12-31
WaK1007M----19 | Wasser | Modernisierung 2019 | 0-0,5 MW, Anlage nur bis 500 kW installierte Leistung, IB vor 01.01.2009, Modernisierung 2019 |  | 15.08 | nie | 2021-03-05
WaK1007-----20 | Wasser | Inbetriebnahme 2020 | 0-0,5 MW, Anlage nur bis 500 kW installierte Leistung |  | 15.01 | nie | 2020-12-31
WaK1007M----20 | Wasser | Modernisierung 2020 | 0-0,5 MW, Anlage nur bis 500 kW installierte Leistung, IB vor 01.01.2009, Modernisierung 2020 |  | 15.01 | nie | 2021-03-05
Kategorien Anschlussförderung für Altholz-Anlagen nach § 101 EEG 2021 | [6 empty] | 2020-12-31
Für Altholz-Anlagen verlängert sich der Zeitraum, nach dem Ende des ursprünglichen Anspruchs auf Zahlung, das in der Fassung des Erneuerbare-Energien-Gesetzes festgelegt ist, das bei Inbetriebnahme der Anlage anzuwenden war, einmalig bis zum 31. Dezember 2026. Der anzulegende Wert der Anschlussförderung entspricht nach Satz 4 | [6 empty] | 2020-12-31
1. in den Kalenderjahren 2021 und 2022 100 Prozent des anzulegenden Werts für den in der jeweiligen Anlage erzeugten Strom nach dem Erneuerbare-Energien-Gesetz in der für die Anlage bisher maßgeblichen Fassung, | [6 empty] | 2020-12-31
2. im Kalenderjahr 2023 80 Prozent des anzulegenden Werts für den in der jeweiligen Anlage erzeugten Strom nach dem Erneuerbare-Energien-Gesetz in der für die Anlage bisher maßgeblichen Fassung, | [6 empty] | 2020-12-31
3. im Kalenderjahr 2024 60 Prozent des anzulegenden Werts für den in der jeweiligen Anlage erzeugten Strom nach dem Erneuerbare-Energien-Gesetz in der für die Anlage bisher maßgeblichen Fassung, | [6 empty] | 2020-12-31
4. im Kalenderjahr 2025 40 Prozent des anzulegenden Werts für den in der jeweiligen Anlage erzeugten Strom nach dem Erneuerbare-Energien-Gesetz in der für die Anlage bisher maßgeblichen Fassung, | [6 empty] | 2020-12-31
5. im Kalenderjahr 2026 20 Prozent des anzulegenden Werts für den in der jeweiligen Anlage erzeugten Strom nach dem Erneuerbare-Energien-Gesetz in der für die Anlage bisher maßgeblichen Fassung. | [6 empty] | 2020-12-31
Der sich nach Satz 4 ergebende Wert wird auf zwei Stellen nach dem Komma gerundet. | [6 empty] | 2021-12-06
Gelöscht, da § 101 EEG 2021 von der EU-Kommission beihilferechtlich abgelehnt worden ist | [6 empty] | 2021-12-15
BiK101100---01 | Biomasse | Inbetriebnahme bis 2001 | Einspeisevergütung für Altholzanlagen nach § 101 Satz 4 Nr. 1 EEG 2021 (100%) | Leistungsjahre 2021 und 2022 |  | nie | 2020-12-31
BiK101100MPM01 | Biomasse | Inbetriebnahme bis 2001 | Marktprämie für Altholzanlagen nach § 101 Satz 4 Nr. 1 EEG 2021 (100%) | Leistungsjahre 2021 und 2022 |  | nie | 2020-12-31
Kategorien Anschlussförderung für Grubengas nach § 102 EEG 2021-2 | [6 empty] | 2021-12-06
Für Grubengas-Anlagen verlängert sich der Zeitraum, nach dem Ende des ursprünglichen Anspruchs auf Zahlung, das in der Fassung des Erneuerbare-Energien-Gesetzes festgelegt ist, das bei Inbetriebnahme der Anlage anzuwenden war, einmalig bis zum 31. Dezember 2024, wenn das Grubengas aus Bergwerken des aktiven oder stillgelegten Bergbaus stammt. Der anzulegende Wert der Anschlussförderung entspricht nach Satz 2 | [6 empty] | 2021-12-06
1. im Kalenderjahr 2021 100 Prozent des anzulegenden Werts für den in der jeweiligen Anlage erzeugten Strom nach dem Erneuerbare-Energien-Gesetz in der für die Anlage bisher maßgeblichen Fassung, | [6 empty] | 2021-12-06
2. im Kalenderjahr 2022 95 Prozent des anzulegenden Werts für den in der jeweiligen Anlage erzeugten Strom nach dem Erneuerbare-Energien-Gesetz in der für die Anlage bisher maßgeblichen Fassung, | [6 empty] | 2021-12-06
3. im Kalenderjahr 2023 90 Prozent des anzulegenden Werts für den in der jeweiligen Anlage erzeugten Strom nach dem Erneuerbare-Energien-Gesetz in der für die Anlage bisher maßgeblichen Fassung, | [6 empty] | 2021-12-06
4. im Kalenderjahr 2024 85 Prozent des anzulegenden Werts für den in der jeweiligen Anlage erzeugten Strom nach dem Erneuerbare-Energien-Gesetz in der für die Anlage bisher maßgeblichen Fassung, | [6 empty] | 2021-12-06
Der sich nach Satz 2 ergebende Wert wird auf zwei Stellen nach dem Komma gerundet. | [6 empty] | 2021-12-06
Gelöscht, da § 102 EEG 2021 von der EU-Kommission beihilferechtlich abgelehnt worden ist | [6 empty] | 2021-12-15
GrK102100---01 | Grubengas | Inbetriebnahme bis 2001 | Einspeisevergütung für Grubengasanlagen nach § 102 Abs. 1 Satz 2 Nr. 1 EEG 2021-2 (100%) | Leistungsjahr 2021 |  | nie | 2021-12-06
GrK102100MPM01 | Grubengas | Inbetriebnahme bis 2001 | Marktprämie für Grubengasanlagen nach § 102 Abs. 1 Satz 2 Nr. 1 EEG 2021-2 (100%) | Leistungsjahr 2021 |  | nie | 2021-12-06
GrK102-95---01 | Grubengas | Inbetriebnahme bis 2001 | Einspeisevergütung für Grubengasanlagen nach § 102 Abs. 1 Satz 2 Nr. 2 EEG 2021-2 (95%) | Leistungsjahr 2022 |  | nie | 2021-12-06
GrK102-95MPM01 | Grubengas | Inbetriebnahme bis 2001 | Marktprämie für Grubengasanlagen nach § 102 Abs. 1 Satz 2 Nr. 2 EEG 2021-2 (95%) | Leistungsjahr 2022 |  | nie | 2021-12-06
Kategorien für Solare Strahlungsenergie
Gelöscht, da Degression für Anlagen mit Inbetriebnahme im Zeitraum 30.07.2022 bis 31.12.2022 mit § 100 Abs. 14 EEG 2021 ausgesetzt und die Förderung erhöht worden ist. Ersatz durch neue Kategorien für den Zeitraum 30.07. bis 31.12.2022.
SgK4820--Aug22 | Solar/Gebäude | Inbetriebnahme 08/2022 | 0 - 10 kW |  |  | nie | 2022-10-14
SgK4821--Aug22 | Solar/Gebäude | Inbetriebnahme 08/2022 | 10 - 40 kW |  |  | nie | 2022-10-14
SgK4822--Aug22 | Solar/Gebäude | Inbetriebnahme 08/2022 | 40 - 750 kW |  |  | nie | 2022-10-14
SgK4820--Sep22 | Solar/Gebäude | Inbetriebnahme 09/2022 | 0 - 10 kW |  |  | nie | 2022-10-14
SgK4821--Sep22 | Solar/Gebäude | Inbetriebnahme 09/2022 | 10 - 40 kW |  |  | nie | 2022-10-14
SgK4822--Sep22 | Solar/Gebäude | Inbetriebnahme 09/2022 | 40 - 750 kW |  |  | nie | 2022-10-14
SgK4820--Okt22 | Solar/Gebäude | Inbetriebnahme 10/2022 | 0 - 10 kW |  |  | nie | 2022-10-14
SgK4821--Okt22 | Solar/Gebäude | Inbetriebnahme 10/2022 | 10 - 40 kW |  |  | nie | 2022-10-14
SgK4822--Okt22 | Solar/Gebäude | Inbetriebnahme 10/2022 | 40 - 750 kW |  |  | nie | 2022-10-14
SgK4820--Nov22 | Solar/Gebäude | Inbetriebnahme 11/2022 | 0 - 10 kW |  |  | nie | 2022-10-14
SgK4821--Nov22 | Solar/Gebäude | Inbetriebnahme 11/2022 | 10 - 40 kW |  |  | nie | 2022-10-14
SgK4822--Nov22 | Solar/Gebäude | Inbetriebnahme 11/2022 | 40 - 750 kW |  |  | nie | 2022-10-14
SgK4820--Dez22 | Solar/Gebäude | Inbetriebnahme 12/2022 | 0 - 10 kW |  |  | nie | 2022-10-14
SgK4821--Dez22 | Solar/Gebäude | Inbetriebnahme 12/2022 | 10 - 40 kW |  |  | nie | 2022-10-14
SgK4822--Dez22 | Solar/Gebäude | Inbetriebnahme 12/2022 | 40 - 750 kW |  |  | nie | 2022-10-14
§ 17 Abs. 1 EEG 2012: Der Vergütungsanspruch nach § 16 EEG 2012 oder § 19 EEG 2014 verringert sich auf Null, solange Anlagenbetreiber gegen § 6 Absatz 1, 2, 4 oder 5 EEG 2012 (Technische Vorgaben) verstoßen. Gelöscht da Neuregelung Sanktionierung § 52 EEG 2023. | [6 empty] | 2022-12-01
WaK171-------0 | Wasser |  | Verringerung auf Null nach § 17 Abs. 1 (Nichterfüllung § 6 Technische Vorgaben) |  |  | 2022-12-31 | 2022-12-01
BiK171-------0 | Biomasse |  | Verringerung auf Null nach § 17 Abs. 1 (Nichterfüllung § 6 Technische Vorgaben) |  |  | 2022-12-31 | 2022-12-01
GaK171-------0 | Deponie-,Klär-,Grubengas |  | Verringerung auf Null nach § 17 Abs. 1 (Nichterfüllung § 6 Technische Vorgaben) |  |  | 2022-12-31 | 2022-12-01
DeK171-------0 | Deponiegas |  | Verringerung auf Null nach § 17 Abs. 1 (Nichterfüllung § 6 Technische Vorgaben) |  |  | 2022-12-31 | 2022-12-01
KlK171-------0 | Klärgas |  | Verringerung auf Null nach § 17 Abs. 1 (Nichterfüllung § 6 Technische Vorgaben) |  |  | 2022-12-31 | 2022-12-01
GrK171-------0 | Grubengas |  | Verringerung auf Null nach § 17 Abs. 1 (Nichterfüllung § 6 Technische Vorgaben) |  |  | 2022-12-31 | 2022-12-01
GeK171-------0 | Geothermie |  | Verringerung auf Null nach § 17 Abs. 1 (Nichterfüllung § 6 Technische Vorgaben) |  |  | 2022-12-31 | 2022-12-01
WiK171-------0 | Wind |  | Verringerung auf Null nach § 17 Abs. 1 (Nichterfüllung § 6 Technische Vorgaben) |  |  | 2022-12-31 | 2022-12-01
WnK171-------0 | Wind onshore |  | Verringerung auf Null nach § 17 Abs. 1 (Nichterfüllung § 6 Technische Vorgaben) |  |  | 2022-12-31 | 2022-12-01
WrK171-------0 | Wind Repowering |  | Verringerung auf Null nach § 17 Abs. 1 (Nichterfüllung § 6 Technische Vorgaben) |  |  | 2022-12-31 | 2022-12-01
WfK171-------0 | Wind offshore |  | Verringerung auf Null nach § 17 Abs. 1 (Nichterfüllung § 6 Technische Vorgaben) |  |  | 2022-12-31 | 2022-12-01
SoK171-------0 | Solar |  | Verringerung auf Null nach § 17 Abs. 1 (Nichterfüllung § 6 Technische Vorgaben) |  |  | 2022-12-31 | 2022-12-01
SgK171-------0 | Solar/Gebäude |  | Verringerung auf Null nach § 17 Abs. 1 (Nichterfüllung § 6 Technische Vorgaben) |  |  | 2022-12-31 | 2022-12-01
SgK171-SV----0 | Solar/Gebäude |  | Verringerung auf Null nach § 17 Abs. 1 (Nichterfüllung § 6 Technische Vorgaben) | Selbstverbrauch |  | 2022-12-31 | 2022-12-01
§ 25 Abs. 1 Nr. 1 EEG 2014: Der anzulegende Wert nach § 23 Abs. 1 Satz 2 EEG 2014 verringert sich sich auf null, solange Anlagenbetreiber die zur Registrierung der Anlage erforderlichen Angaben nicht nach Maßgabe der Anlagenregisterverordnung übermittelt haben. § 52 Abs. 1 Satz 1 Nr. 1 EEG 2017/2021: Der anzulegende Wert verringert sich auf null, solange Anlagenbetreiber die zur Registrierung der Anlage erforderlichen Angaben nicht an das Register übermittelt haben und die Meldung nach § 71 noch nicht erfolgt ist. Gelöscht da Neuregelung Sanktionierung § 52 EEG 2023. | [6 empty] | 2022-12-01
WaK2511------0 | Wasser |  | Verringerung auf null nach § 25 Abs. 1 Nr. 1 (Unterlassene Anmeldung im Anlagenregister) |  |  | 2022-12-31 | 2022-12-01
BiK2511------0 | Biomasse |  | Verringerung auf null nach § 25 Abs. 1 Nr. 1 (Unterlassene Anmeldung im Anlagenregister) |  |  | 2022-12-31 | 2022-12-01
GaK2511------0 | Deponie-,Klär-,Grubengas |  | Verringerung auf null nach § 25 Abs. 1 Nr. 1 (Unterlassene Anmeldung im Anlagenregister) |  |  | 2022-12-31 | 2022-12-01
DeK2511------0 | Deponiegas |  | Verringerung auf null nach § 25 Abs. 1 Nr. 1 (Unterlassene Anmeldung im Anlagenregister) |  |  | 2022-12-31 | 2022-12-01
KlK2511------0 | Klärgas |  | Verringerung auf null nach § 25 Abs. 1 Nr. 1 (Unterlassene Anmeldung im Anlagenregister) |  |  | 2022-12-31 | 2022-12-01
GrK2511------0 | Grubengas |  | Verringerung auf null nach § 25 Abs. 1 Nr. 1 (Unterlassene Anmeldung im Anlagenregister) |  |  | 2022-12-31 | 2022-12-01
GeK2511------0 | Geothermie |  | Verringerung auf null nach § 25 Abs. 1 Nr. 1 (Unterlassene Anmeldung im Anlagenregister) |  |  | 2022-12-31 | 2022-12-01
WiK2511------0 | Wind |  | Verringerung auf null nach § 25 Abs. 1 Nr. 1 (Unterlassene Anmeldung im Anlagenregister) |  |  | 2022-12-31 | 2022-12-01
WnK2511------0 | Wind onshore |  | Verringerung auf null nach § 25 Abs. 1 Nr. 1 (Unterlassene Anmeldung im Anlagenregister) |  |  | 2022-12-31 | 2022-12-01
WrK2511------0 | Wind Repowering |  | Verringerung auf null nach § 25 Abs. 1 Nr. 1 (Unterlassene Anmeldung im Anlagenregister) |  |  | 2022-12-31 | 2022-12-01
WfK2511------0 | Wind offshore |  | Verringerung auf null nach § 25 Abs. 1 Nr. 1 (Unterlassene Anmeldung im Anlagenregister) |  |  | 2022-12-31 | 2022-12-01
SoK2511------0 | Solar |  | Verringerung auf null nach § 25 Abs. 1 Nr. 1 (Unterlassene Anmeldung im Anlagenregister) |  |  | 2022-12-31 | 2022-12-01
SgK2511------0 | Solar/Gebäude |  | Verringerung auf null nach § 25 Abs. 1 Nr. 1 (Unterlassene Anmeldung im Anlagenregister) |  |  | 2022-12-31 | 2022-12-01
SgK2511-SV---0 | Solar/Gebäude |  | Verringerung auf null nach § 25 Abs. 1 Nr. 1 (Unterlassene Anmeldung im Anlagenregister) | Selbstverbrauch |  | 2022-12-31 | 2022-12-01
§ 25 Abs. 1 Nr. 2 EEG 2014: Der anzulegende Wert nach § 23 Abs. 1 Satz 2 EEG 2014 verringert sich sich auf null, solange und soweit Anlagenbetreiber einer nach Maßgabe der Anlagenregisterverordnung registrierten Anlage eine Erhöhung der installierten Leistung der Anlage nicht nach Maßgabe der Anlagenregisterverordnung übermittelt haben. § 52 Abs. 1 Satz 1 Nr. 2 EEG 2017/2021: Der anzulegende Wert verringert sich sich auf null, solange und soweit Betreiber von im Register registrierten Anlagen die zur Meldung einer Erhöhung der installierten Leistung der Anlage erforderlichen Angaben nicht an das Register übermittelt haben und die Meldung nach § 71 noch nicht erfolgt ist. Gelöscht da Neuregelung Sanktionierung § 52 EEG 2023. | [6 empty] | 2022-12-01
WaK2512------0 | Wasser |  | Verringerung auf null nach § 25 Abs. 1 Nr. 2 (Nichtmeldung einer Leistungserhöhung an das Anlagenregister) |  |  | 2022-12-31 | 2022-12-01
BiK2512------0 | Biomasse |  | Verringerung auf null nach § 25 Abs. 1 Nr. 2 (Nichtmeldung einer Leistungserhöhung an das Anlagenregister) |  |  | 2022-12-31 | 2022-12-01
GaK2512------0 | Deponie-,Klär-,Grubengas |  | Verringerung auf null nach § 25 Abs. 1 Nr. 2 (Nichtmeldung einer Leistungserhöhung an das Anlagenregister) |  |  | 2022-12-31 | 2022-12-01
DeK2512------0 | Deponiegas |  | Verringerung auf null nach § 25 Abs. 1 Nr. 2 (Nichtmeldung einer Leistungserhöhung an das Anlagenregister) |  |  | 2022-12-31 | 2022-12-01
KlK2512------0 | Klärgas |  | Verringerung auf null nach § 25 Abs. 1 Nr. 2 (Nichtmeldung einer Leistungserhöhung an das Anlagenregister) |  |  | 2022-12-31 | 2022-12-01
GrK2512------0 | Grubengas |  | Verringerung auf null nach § 25 Abs. 1 Nr. 2 (Nichtmeldung einer Leistungserhöhung an das Anlagenregister) |  |  | 2022-12-31 | 2022-12-01
GeK2512------0 | Geothermie |  | Verringerung auf null nach § 25 Abs. 1 Nr. 2 (Nichtmeldung einer Leistungserhöhung an das Anlagenregister) |  |  | 2022-12-31 | 2022-12-01
WiK2512------0 | Wind |  | Verringerung auf null nach § 25 Abs. 1 Nr. 2 (Nichtmeldung einer Leistungserhöhung an das Anlagenregister) |  |  | 2022-12-31 | 2022-12-01
WnK2512------0 | Wind onshore |  | Verringerung auf null nach § 25 Abs. 1 Nr. 2 (Nichtmeldung einer Leistungserhöhung an das Anlagenregister) |  |  | 2022-12-31 | 2022-12-01
WrK2512------0 | Wind Repowering |  | Verringerung auf null nach § 25 Abs. 1 Nr. 2 (Nichtmeldung einer Leistungserhöhung an das Anlagenregister) |  |  | 2022-12-31 | 2022-12-01
WfK2512------0 | Wind offshore |  | Verringerung auf null nach § 25 Abs. 1 Nr. 2 (Nichtmeldung einer Leistungserhöhung an das Anlagenregister) |  |  | 2022-12-31 | 2022-12-01
SoK2512------0 | Solar |  | Verringerung auf null nach § 25 Abs. 1 Nr. 2 (Nichtmeldung einer Leistungserhöhung an das Anlagenregister) |  |  | 2022-12-31 | 2022-12-01
SgK2512------0 | Solar/Gebäude |  | Verringerung auf null nach § 25 Abs. 1 Nr. 2 (Nichtmeldung einer Leistungserhöhung an das Anlagenregister) |  |  | 2022-12-31 | 2022-12-01
SgK2512-SV---0 | Solar/Gebäude |  | Verringerung auf null nach § 25 Abs. 1 Nr. 2 (Nichtmeldung einer Leistungserhöhung an das Anlagenregister) | Selbstverbrauch |  | 2022-12-31 | 2022-12-01
§ 25 Abs. 1 Nr. 3 EEG 2014: Der anzulegende Wert nach § 23 Abs. 1 Satz 2 EEG 2014 verringert sich sich auf null, wenn Anlagenbetreiber gegen § 20 Abs. 2 Satz 2 EEG 2014 verstoßen, d. h. wenn die gemeldeten Prozentsätze für die anteilige Direktvermarktung nicht jederzeit eingehalten wurden. § 52 Abs. 1 Satz 1 Nr. 3 EEG 2017/2021: Der anzulegende Wert verringert sich auf null, wenn Anlagenbetreiber gegen § 21b Abs. 2 Satz 1 zweiter Halbsatz (anteilige DV) oder Abs. 3 (Pflicht zur Viertelstundenmessung bei Direktvermarktung) verstoßen. Diese Verringerung gilt bis zum Ablauf des dritten Kalendermonats, der auf die Beendigung des Verstoßes folgt. Gelöscht da Neuregelung Sanktionierung § 52 EEG 2023. | [6 empty] | 2022-12-01
WaK2513------0 | Wasser |  | Verringerung auf null nach § 25 Abs. 1 Nr. 3 (Pflichtverletzung bei anteiliger DV, Viertelstundenmessung) |  |  | 2022-12-31 | 2022-12-01
BiK2513------0 | Biomasse |  | Verringerung auf null nach § 25 Abs. 1 Nr. 3 (Pflichtverletzung bei anteiliger DV, Viertelstundenmessung) |  |  | 2022-12-31 | 2022-12-01
GaK2513------0 | Deponie-,Klär-,Grubengas |  | Verringerung auf null nach § 25 Abs. 1 Nr. 3 (Pflichtverletzung bei anteiliger DV, Viertelstundenmessung) |  |  | 2022-12-31 | 2022-12-01
DeK2513------0 | Deponiegas |  | Verringerung auf null nach § 25 Abs. 1 Nr. 3 (Pflichtverletzung bei anteiliger DV, Viertelstundenmessung) |  |  | 2022-12-31 | 2022-12-01
KlK2513------0 | Klärgas |  | Verringerung auf null nach § 25 Abs. 1 Nr. 3 (Pflichtverletzung bei anteiliger DV, Viertelstundenmessung) |  |  | 2022-12-31 | 2022-12-01
GrK2513------0 | Grubengas |  | Verringerung auf null nach § 25 Abs. 1 Nr. 3 (Pflichtverletzung bei anteiliger DV, Viertelstundenmessung) |  |  | 2022-12-31 | 2022-12-01
GeK2513------0 | Geothermie |  | Verringerung auf null nach § 25 Abs. 1 Nr. 3 (Pflichtverletzung bei anteiliger DV, Viertelstundenmessung) |  |  | 2022-12-31 | 2022-12-01
WiK2513------0 | Wind |  | Verringerung auf null nach § 25 Abs. 1 Nr. 3 (Pflichtverletzung bei anteiliger DV, Viertelstundenmessung) |  |  | 2022-12-31 | 2022-12-01
WnK2513------0 | Wind onshore |  | Verringerung auf null nach § 25 Abs. 1 Nr. 3 (Pflichtverletzung bei anteiliger DV, Viertelstundenmessung) |  |  | 2022-12-31 | 2022-12-01
WrK2513------0 | Wind Repowering |  | Verringerung auf null nach § 25 Abs. 1 Nr. 3 (Pflichtverletzung bei anteiliger DV, Viertelstundenmessung) |  |  | 2022-12-31 | 2022-12-01
WfK2513------0 | Wind offshore |  | Verringerung auf null nach § 25 Abs. 1 Nr. 3 (Pflichtverletzung bei anteiliger DV, Viertelstundenmessung) |  |  | 2022-12-31 | 2022-12-01
SoK2513------0 | Solar |  | Verringerung auf null nach § 25 Abs. 1 Nr. 3 (Pflichtverletzung bei anteiliger DV, Viertelstundenmessung) |  |  | 2022-12-31 | 2022-12-01
SgK2513------0 | Solar/Gebäude |  | Verringerung auf null nach § 25 Abs. 1 Nr. 3 (Pflichtverletzung bei anteiliger DV, Viertelstundenmessung) |  |  | 2022-12-31 | 2022-12-01
SgK2513-SV---0 | Solar/Gebäude |  | Verringerung auf null nach § 25 Abs. 1 Nr. 3 (Pflichtverletzung bei anteiliger DV, Viertelstundenmessung) | Selbstverbrauch |  | 2022-12-31 | 2022-12-01
Unter Maßgabe der § 100 Abs. 4 und § 100 Abs. 4a EEG 2021 gilt: § 25 Abs. 2 Nr. 1 EEG 2014: Der anzulegende Wert nach § 23 Abs. 1 Satz 2 EEG 2014 verringert sich sich auf den Monatsmarktwert, solange Anlagenbetreiber gegen § 9 Abs. 1 (Einspeisemanagement für Anlage >100kW), Abs. 2 (Einspeisemanagement für PV-Anlagen bis 100kW), Abs. 5 (Gärrestlager, 150 Tage hydraulische Verweilzeit und zusätzliche Gasverbrauchseinrichtung bei Biogasanlagen) , Abs. 6 EEG 2014 (Erfüllung Systemdienstleistungsverordnung für Windenergieanlagen mit Inbetriebnahme vor 2017) verstoßen. § 52 Abs. 2 Satz 1 Nr. 1 EEG 2017: Der anzulegende Wert verringert sich auf den Monatsmarktwert, solange Anlagenbetreiber gegen § 9 Abs. 1, 2, 5 oder 6 EEG 2017 verstoßen. § 52 Abs. 2 Satz 1 Nr. 1b EEG 2017: Der anzulegende Wert verringert sich auf den Monatsmarktwert, solange Anlagenbetreiber gegen § 9 Abs. 8 EEG 2017 verstoßen (Änderung aus dem Energiesammelgesetz: Pflicht zur Nachtkennzeichnung bei Windenergieanlagen). § 52 Abs. 2 Satz 1 Nr. 1 EEG 2021: Der anzulegende Wert verringert sich auf den Marktwert, solange Anlagenbetreiber gegen § 9 Abs. 1, 1a 2, oder 5 EEG 2021 verstoßen. Im Fall des § 48a ist Satz 1 entsprechend mit der Maßgabe anzuwenden, dass sich der anzulegende Wert auf null verringert. Achtung: Bei Altanlagen (Vergütung nach EEG 2000 bis 2012) ist bei einem Verstoß gegen die technischen Vorgaben gemäß § 100 Abs. 1 Nr. 2 EEG 2014 bzw. § 100 Abs. 1 Nr. 10 Buchstabe b EEG 2017 die Sanktion nach § 17 Abs. 1 EEG 2012 (Verringerung der Vergütung auf null) und die entsprechende Sanktionskategorie XxK171* anzuwenden. Gelöscht da Neuregelung Sanktionierung § 52 EEG 2023. | [6 empty] | 2022-12-01
WaK2521-----MW | Wasser |  | Verringerung auf Marktwert nach § 25 Abs. 2 Nr. 1 (Verstoß gegen technische Vorgaben) |  |  | 2022-12-31 | 2022-12-01
BiK2521-----MW | Biomasse |  | Verringerung auf Marktwert nach § 25 Abs. 2 Nr. 1 (Verstoß gegen technische Vorgaben) |  |  | 2022-12-31 | 2022-12-01
GaK2521-----MW | Deponie-,Klär-,Grubengas |  | Verringerung auf Marktwert nach § 25 Abs. 2 Nr. 1 (Verstoß gegen technische Vorgaben) |  |  | 2022-12-31 | 2022-12-01
DeK2521-----MW | Deponiegas |  | Verringerung auf Marktwert nach § 25 Abs. 2 Nr. 1 (Verstoß gegen technische Vorgaben) |  |  | 2022-12-31 | 2022-12-01
KlK2521-----MW | Klärgas |  | Verringerung auf Marktwert nach § 25 Abs. 2 Nr. 1 (Verstoß gegen technische Vorgaben) |  |  | 2022-12-31 | 2022-12-01
GrK2521-----MW | Grubengas |  | Verringerung auf Marktwert nach § 25 Abs. 2 Nr. 1 (Verstoß gegen technische Vorgaben) |  |  | 2022-12-31 | 2022-12-01
GeK2521-----MW | Geothermie |  | Verringerung auf Marktwert nach § 25 Abs. 2 Nr. 1 (Verstoß gegen technische Vorgaben) |  |  | 2022-12-31 | 2022-12-01
WiK2521-----MW | Wind |  | Verringerung auf Marktwert nach § 25 Abs. 2 Nr. 1 und Nr. 1b (Verstoß gegen technische Vorgaben) |  |  | 2022-12-31 | 2022-12-01
WnK2521-----MW | Wind onshore |  | Verringerung auf Marktwert nach § 25 Abs. 2 Nr. 1 und Nr. 1b (Verstoß gegen technische Vorgaben) |  |  | 2022-12-31 | 2022-12-01
WrK2521-----MW | Wind Repowering |  | Verringerung auf Marktwert nach § 25 Abs. 2 Nr. 1 und Nr. 1b (Verstoß gegen technische Vorgaben) |  |  | 2022-12-31 | 2022-12-01
WfK2521-----MW | Wind offshore |  | Verringerung auf Marktwert nach § 25 Abs. 2 Nr. 1 (Verstoß gegen technische Vorgaben) |  |  | 2022-12-31 | 2022-12-01
SoK2521-----MW | Solar |  | Verringerung auf Marktwert nach § 25 Abs. 2 Nr. 1 (Verstoß gegen technische Vorgaben) |  |  | 2022-12-31 | 2022-12-01
SgK2521-----MW | Solar/Gebäude |  | Verringerung auf Marktwert nach § 25 Abs. 2 Nr. 1 (Verstoß gegen technische Vorgaben) |  |  | 2022-12-31 | 2022-12-01
SgK2521-SV---0 | Solar/Gebäude |  | Verringerung auf Marktwert nach § 25 Abs. 2 Nr. 1 (Verstoß gegen technische Vorgaben) | Selbstverbrauch |  | 2022-12-31 | 2022-12-01
§ 25 Abs. 2 Nr. 2 EEG 2014: Der anzulegende Wert nach § 23 Abs. 1 Satz 2 EEG 2014 verringert sich sich auf den Monatsmarktwert, wenn Anlagenbetreiber dem Netzbetreiber den Wechsel zwischen den verschiedenen Vermarktungsformen nach § 20 Abs 1 EEG 2014 nicht nach Maßgabe des § 21 EEG 2014 übermittelt haben (verspätete, fehlerhafte oder unvollständige Meldung von Wechseln zwischen den Vermarktungsformen). Die Verringerung gilt bis zum Ablauf des Kalendermonats, der auf die Beendigung des Verstoßes folgt. § 52 Abs. 2 Satz 1 Nr. 2 EEG 2017: Der anzulegende Wert verringert sich sich auf den Monatsmarktwert, wenn Anlagenbetreiber dem Netzbetreiber die Zuordnung oder den Wechsel zwischen den verschiedenen Veräußerungsformen nach § 21b Abs. 1 nicht nach Maßgabe des § 21c EEG 2017 übermittelt haben (verspätete, fehlerhafte oder unvollständige Meldung von Wechseln zwischen den Vermarktungsformen). Die Verringerung gilt bis zum Ablauf des Kalendermonats, der auf die Beendigung des Verstoßes folgt. § 52 Abs. 2 Satz 1 Nr. 2 EEG 2021: Der anzulegende Wert verringert sich sich auf den Marktwert, wenn Anlagenbetreiber dem Netzbetreiber die Zuordnung oder den Wechsel zwischen den verschiedenen Veräußerungsformen nach § 21b Abs. 1 nicht nach Maßgabe des § 21c EEG 2021 übermittelt haben (verspätete, fehlerhafte oder unvollständige Meldung von Wechseln zwischen den Vermarktungsformen). Die Verringerung gilt bis zum Ablauf des Kalendermonats, der auf die Beendigung des Verstoßes folgt. Im Fall des § 48a ist Satz 1 entsprechend mit der Maßgabe anzuwenden, dass sich der anzulegende Wert auf null verringert. Gelöscht da Neuregelung Sanktionierung § 52 EEG 2023. | [6 empty] | 2022-12-01
WaK2522-----MW | Wasser |  | Verringerung auf Marktwert nach § 25 Abs. 2 Nr. 2 (Verstoß gegen Meldepflicht zum Wechsel der Vermarktungsform) |  |  | 2022-12-31 | 2022-12-01
BiK2522-----MW | Biomasse |  | Verringerung auf Marktwert nach § 25 Abs. 2 Nr. 2 (Verstoß gegen Meldepflicht zum Wechsel der Vermarktungsform) |  |  | 2022-12-31 | 2022-12-01
GaK2522-----MW | Deponie-,Klär-,Grubengas |  | Verringerung auf Marktwert nach § 25 Abs. 2 Nr. 2 (Verstoß gegen Meldepflicht zum Wechsel der Vermarktungsform) |  |  | 2022-12-31 | 2022-12-01
DeK2522-----MW | Deponiegas |  | Verringerung auf Marktwert nach § 25 Abs. 2 Nr. 2 (Verstoß gegen Meldepflicht zum Wechsel der Vermarktungsform) |  |  | 2022-12-31 | 2022-12-01
KlK2522-----MW | Klärgas |  | Verringerung auf Marktwert nach § 25 Abs. 2 Nr. 2 (Verstoß gegen Meldepflicht zum Wechsel der Vermarktungsform) |  |  | 2022-12-31 | 2022-12-01
GrK2522-----MW | Grubengas |  | Verringerung auf Marktwert nach § 25 Abs. 2 Nr. 2 (Verstoß gegen Meldepflicht zum Wechsel der Vermarktungsform) |  |  | 2022-12-31 | 2022-12-01
GeK2522-----MW | Geothermie |  | Verringerung auf Marktwert nach § 25 Abs. 2 Nr. 2 (Verstoß gegen Meldepflicht zum Wechsel der Vermarktungsform) |  |  | 2022-12-31 | 2022-12-01
WiK2522-----MW | Wind |  | Verringerung auf Marktwert nach § 25 Abs. 2 Nr. 2 (Verstoß gegen Meldepflicht zum Wechsel der Vermarktungsform) |  |  | 2022-12-31 | 2022-12-01
WnK2522-----MW | Wind onshore |  | Verringerung auf Marktwert nach § 25 Abs. 2 Nr. 2 (Verstoß gegen Meldepflicht zum Wechsel der Vermarktungsform) |  |  | 2022-12-31 | 2022-12-01
WrK2522-----MW | Wind Repowering |  | Verringerung auf Marktwert nach § 25 Abs. 2 Nr. 2 (Verstoß gegen Meldepflicht zum Wechsel der Vermarktungsform) |  |  | 2022-12-31 | 2022-12-01
WfK2522-----MW | Wind offshore |  | Verringerung auf Marktwert nach § 25 Abs. 2 Nr. 2 (Verstoß gegen Meldepflicht zum Wechsel der Vermarktungsform) |  |  | 2022-12-31 | 2022-12-01
SoK2522-----MW | Solar |  | Verringerung auf Marktwert nach § 25 Abs. 2 Nr. 2 (Verstoß gegen Meldepflicht zum Wechsel der Vermarktungsform) |  |  | 2022-12-31 | 2022-12-01
SgK2522-----MW | Solar/Gebäude |  | Verringerung auf Marktwert nach § 25 Abs. 2 Nr. 2 (Verstoß gegen Meldepflicht zum Wechsel der Vermarktungsform) |  |  | 2022-12-31 | 2022-12-01
SgK2522-SV---0 | Solar/Gebäude |  | Verringerung auf Marktwert nach § 25 Abs. 2 Nr. 2 (Verstoß gegen Meldepflicht zum Wechsel der Vermarktungsform) | Selbstverbrauch |  | 2022-12-31 | 2022-12-01
§ 25 Abs. 2 Nr. 4 EEG 2014: Der anzulegende Wert nach § 23 Abs. 1 Satz 2 EEG 2014 verringert sich sich auf den Monatsmarktwert, solange Anlagenbetreiber, die den in der Anlage erzeugten Strom dem Netzbetreiber nach § 19 Abs. 1 Nr. 2 EEG 2014 zur Verfügung stellen gegen § 39 Abs. 2 EEG 2014 verstoßen, mindestens jedoch für die Dauer des gesamten Kalendermonats, in dem ein solcher Verstoß erfolgt ist. § 52 Abs. 2 Satz 1 Nr. 4 EEG 2017: Der anzulegende Wert verringert sich sich auf den Monatsmarktwert, solange Anlagenbetreiber, die eine Einspeisevergütung in Anspruch nehmen, gegen § 21 Abs. 2 EEG 2017 verstoßen, mindestens jedoch für die Dauer des gesamten Kalendermonats, in dem ein solcher Verstoß erfolgt ist. § 52 Abs. 2 Satz 1 Nr. 4 EEG 2021: Der anzulegende Wert verringert sich sich auf den Marktwert, solange Anlagenbetreiber, die eine Einspeisevergütung in Anspruch nehmen, gegen § 21 Abs. 2 EEG 2021 verstoßen, mindestens jedoch für die Dauer des gesamten Kalendermonats, in dem ein solcher Verstoß erfolgt ist. Im Fall des § 48a ist Satz 1 entsprechend mit der Maßgabe anzuwenden, dass sich der anzulegende Wert auf null verringert. Achtung: Es kann auch ein Verstoß gegen das Doppelvermarktungsverbot des § 80 EEG 2014/2017/2021 vorliegen, der gemäß § 25 Abs. 2 Nr. 5 EEG 2014 bzw. § 52 Abs. 2 Nr. 5 EEG 2017/2021 zu sanktionieren ist, und zwar für die Dauer des Verstoßes zuzüglich der darauf folgenden sechs Kalendermonate. Gelöscht da Neuregelung Sanktionierung § 52 EEG 2023. | [6 empty] | 2022-12-01
WaK2524-----MW | Wasser |  | Verringerung auf Marktwert nach § 25 Abs. 2 Nr. 4 (Verstoß gegen Stromüberlassung nach § 39 Abs. 2) |  |  | 2022-12-31 | 2022-12-01
BiK2524-----MW | Biomasse |  | Verringerung auf Marktwert nach § 25 Abs. 2 Nr. 4 (Verstoß gegen Stromüberlassung nach § 39 Abs. 2) |  |  | 2022-12-31 | 2022-12-01
GaK2524-----MW | Deponie-,Klär-,Grubengas |  | Verringerung auf Marktwert nach § 25 Abs. 2 Nr. 4 (Verstoß gegen Stromüberlassung nach § 39 Abs. 2) |  |  | 2022-12-31 | 2022-12-01
DeK2524-----MW | Deponiegas |  | Verringerung auf Marktwert nach § 25 Abs. 2 Nr. 4 (Verstoß gegen Stromüberlassung nach § 39 Abs. 2) |  |  | 2022-12-31 | 2022-12-01
KlK2524-----MW | Klärgas |  | Verringerung auf Marktwert nach § 25 Abs. 2 Nr. 4 (Verstoß gegen Stromüberlassung nach § 39 Abs. 2) |  |  | 2022-12-31 | 2022-12-01
GrK2524-----MW | Grubengas |  | Verringerung auf Marktwert nach § 25 Abs. 2 Nr. 4 (Verstoß gegen Stromüberlassung nach § 39 Abs. 2) |  |  | 2022-12-31 | 2022-12-01
GeK2524-----MW | Geothermie |  | Verringerung auf Marktwert nach § 25 Abs. 2 Nr. 4 (Verstoß gegen Stromüberlassung nach § 39 Abs. 2) |  |  | 2022-12-31 | 2022-12-01
WiK2524-----MW | Wind |  | Verringerung auf Marktwert nach § 25 Abs. 2 Nr. 4 (Verstoß gegen Stromüberlassung nach § 39 Abs. 2) |  |  | 2022-12-31 | 2022-12-01
WnK2524-----MW | Wind onshore |  | Verringerung auf Marktwert nach § 25 Abs. 2 Nr. 4 (Verstoß gegen Stromüberlassung nach § 39 Abs. 2) |  |  | 2022-12-31 | 2022-12-01
WrK2524-----MW | Wind Repowering |  | Verringerung auf Marktwert nach § 25 Abs. 2 Nr. 4 (Verstoß gegen Stromüberlassung nach § 39 Abs. 2) |  |  | 2022-12-31 | 2022-12-01
WfK2524-----MW | Wind offshore |  | Verringerung auf Marktwert nach § 25 Abs. 2 Nr. 4 (Verstoß gegen Stromüberlassung nach § 39 Abs. 2) |  |  | 2022-12-31 | 2022-12-01
SoK2524-----MW | Solar |  | Verringerung auf Marktwert nach § 25 Abs. 2 Nr. 4 (Verstoß gegen Stromüberlassung nach § 39 Abs. 2) |  |  | 2022-12-31 | 2022-12-01
SgK2524-----MW | Solar/Gebäude |  | Verringerung auf Marktwert nach § 25 Abs. 2 Nr. 4 (Verstoß gegen Stromüberlassung nach § 39 Abs. 2) |  |  | 2022-12-31 | 2022-12-01
SgK2524-SV---0 | Solar/Gebäude |  | Verringerung auf Marktwert nach § 25 Abs. 2 Nr. 4 (Verstoß gegen Stromüberlassung nach § 39 Abs. 2) | Selbstverbrauch | 0 | 2022-12-31 | 2022-12-01
§ 25 Abs. 2 Nr. 5 EEG 2014: Der anzulegende Wert nach § 23 Abs. 1 Satz 2 EEG 2014 verringert sich sich auf den Monatsmarktwert, wenn Anlagenbetreiber gegen die in § 80 EEG 2014 geregelten Pflichten verstoßen (Doppelvermarktungsverbot). Die Verringerung gilt für die Dauer des Verstoßes zuzüglich der darauf folgenden sechs Kalendermonate. § 52 Abs. 2 Satz 1 Nr. 5 EEG 2017: Der anzulegende Wert verringert sich sich auf den Monatsmarktwert, wenn Anlagenbetreiber gegen die in § 80 EEG 2017 geregelten Pflichten verstoßen (Doppelvermarktungsverbot). Die Verringerung gilt für die Dauer des Verstoßes zuzüglich der darauf folgenden sechs Kalendermonate. § 52 Abs. 2 Satz 1 Nr. 5 EEG 2021: Der anzulegende Wert verringert sich sich auf den Marktwert, wenn Anlagenbetreiber gegen die in § 80 EEG 2021 geregelten Pflichten verstoßen (Doppelvermarktungsverbot). Die Verringerung gilt für die Dauer des Verstoßes zuzüglich der darauf folgenden sechs Kalendermonate. Im Fall des § 48a ist Satz 1 entsprechend mit der Maßgabe anzuwenden, dass sich der anzulegende Wert auf null verringert. Gelöscht da Neuregelung Sanktionierung § 52 EEG 2023. | [6 empty] | 2022-12-01
WaK2525-----MW | Wasser |  | Verringerung auf Marktwert nach § 25 Abs. 2 Nr. 5 (Doppelvermarktung) |  |  | 2022-12-31 | 2022-12-01
BiK2525-----MW | Biomasse |  | Verringerung auf Marktwert nach § 25 Abs. 2 Nr. 5 (Doppelvermarktung) |  |  | 2022-12-31 | 2022-12-01
GaK2525-----MW | Deponie-,Klär-,Grubengas |  | Verringerung auf Marktwert nach § 25 Abs. 2 Nr. 5 (Doppelvermarktung) |  |  | 2022-12-31 | 2022-12-01
DeK2525-----MW | Deponiegas |  | Verringerung auf Marktwert nach § 25 Abs. 2 Nr. 5 (Doppelvermarktung) |  |  | 2022-12-31 | 2022-12-01
KlK2525-----MW | Klärgas |  | Verringerung auf Marktwert nach § 25 Abs. 2 Nr. 5 (Doppelvermarktung) |  |  | 2022-12-31 | 2022-12-01
GrK2525-----MW | Grubengas |  | Verringerung auf Marktwert nach § 25 Abs. 2 Nr. 5 (Doppelvermarktung) |  |  | 2022-12-31 | 2022-12-01
GeK2525-----MW | Geothermie |  | Verringerung auf Marktwert nach § 25 Abs. 2 Nr. 5 (Doppelvermarktung) |  |  | 2022-12-31 | 2022-12-01
WiK2525-----MW | Wind |  | Verringerung auf Marktwert nach § 25 Abs. 2 Nr. 5 (Doppelvermarktung) |  |  | 2022-12-31 | 2022-12-01
WnK2525-----MW | Wind onshore |  | Verringerung auf Marktwert nach § 25 Abs. 2 Nr. 5 (Doppelvermarktung) |  |  | 2022-12-31 | 2022-12-01
WrK2525-----MW | Wind Repowering |  | Verringerung auf Marktwert nach § 25 Abs. 2 Nr. 5 (Doppelvermarktung) |  |  | 2022-12-31 | 2022-12-01
WfK2525-----MW | Wind offshore |  | Verringerung auf Marktwert nach § 25 Abs. 2 Nr. 5 (Doppelvermarktung) |  |  | 2022-12-31 | 2022-12-01
SoK2525-----MW | Solar |  | Verringerung auf Marktwert nach § 25 Abs. 2 Nr. 5 (Doppelvermarktung) |  |  | 2022-12-31 | 2022-12-01
SgK2525-----MW | Solar/Gebäude |  | Verringerung auf Marktwert nach § 25 Abs. 2 Nr. 5 (Doppelvermarktung) |  |  | 2022-12-31 | 2022-12-01
SgK2525-SV---0 | Solar/Gebäude |  | Verringerung auf Marktwert nach § 25 Abs. 2 Nr. 5 (Doppelvermarktung) | Selbstverbrauch | 0 | 2022-12-31 | 2022-12-01
§ 52 Abs. 3 EEG 2017/2021: Der anzulegende Wert verringert sich um jeweils 20 Prozent, wobei das Ergebnis auf zwei Stellen nach dem Komma gerundet wird, 1. solange Anlagenbetreiber die zur Registrierung der Anlage erforderlichen Angaben nicht an das Register übermittelt haben, aber die Meldung nach § 71 Nr. 1 erfolgt ist, oder 2. solange und soweit Anlagenbetreiber einer im Register registrierten Anlage eine Erhöhung der installierten Leistung der Anlage nicht nach Maßgabe der Rechtsverordnung nach § 93 EEG 2017 bzw. Marktstammdatenregisterverordnung (MaStRV) übermittelt haben, aber die Meldung nach § 71 Nr. 1 erfolgt ist. Die beiden Verstöße wirken kumulativ, d. h. bei Verstoß gegen beide Vorgaben ist der anzulegende Wert um 40 Prozent zu kürzen. Bitte beachten Sie die Reihenfolge der vorzunehmenden Kürzungen gemäß § 23 Abs. 3 EEG 2017/2021. Zum Beispiel ist die Kürzung der Einspeisevergütung nach § 53 EEG 2017/2021 nach der Kürzung nach § 52 Abs. 3 EEG 2017/2021 vorzunehmen. Diese Sanktion ist u.a. für Strom anzuwenden, der nach dem 31. Dezember 2015 eingespeist worden ist. Sie gilt auch für Anlagen, die vor dem 01.08.2014 in Betrieb genommen worden sind. Da § 52 Abs. 3 EEG 2017/2021 an die Bedingung der fristgerechte Abgabe der Jahresabrechnung gemäß § 71 Nr. 1 EEG gekoppelt ist, können diese Kategorien nicht in der monatlichen Meldung verwendet werden, sondern ausschließlich in der Jahresmeldung. Unterjährig sind die für die Sanktionen der § 25 Abs. 1 Nr. 1 und 2 EEG 2014 und § 52 Abs. 1 Nr. 1 und 2 EEG 2017/2021 vorgesehenen Sanktionskategorien zu verwenden. Das Änderungsgesetz vom 22.12.2016 sieht vor, dass § 52 Abs. 3 EEG 2017 auch rückwirkend für Strommengen, die nach dem 31.07.2014 und vor dem 01.01.2016 eingespeist worden sind, anzuwenden ist. Diese Strommengen wurden in den Jahren 2014 und 2015 bereits mit Sanktionskategorien gemeldet. Für die nachträgliche Zahlung der auf 60 % bzw. 80 % reduzierten EEG-Förderungen für Strommengen, die nach dem 31.07.2014 und vor dem 01.01.2016 eingespeist worden sind, sind diese Kategorien nach Vorgaben Ihres zuständigen ÜNB zu verwenden. Darüber hinaus können Ansprüche für nachträgliche Zahlungen von Anlagen, die vor dem 01.08.2014 in Betrieb genommen wurden und die erst mit dem Energiesammelgesetz vom 17.12.2018 entstanden sind, erstmalig und einmalig in der Jahresabrechnung für das Jahr 2018 als aperiodische Beträge für Strommengen, die nach dem 31.07.2014 und vor dem 01.01.2018 einspeist worden sind, abgerechnet werden. Für derartige nachträgliche Zahlungen der auf 60 % bzw. 80 % reduzierten EEG-Förderungen für Strommengen sind ebenfalls die Kategorien nach Vorgaben Ihres zuständigen ÜNB zu verwenden. Da der Strom bereits über eine Vergütungs- oder Sanktionskategorie gemeldet wird, fließt er nicht in die Summenberechnung der Energiemenge ein, die der Berechnung der Bemessungsleistung und der vNNE zugrunde gelegt und in den Rechnungen, Testaten etc. als direkt vermarktete Strommenge oder Strommenge in der Einspeisevergütung ausgewiesen wird. Die Kürzung der Vergütung, die mit den vorliegenden Kategorien als negative Eurobeträge zu melden ist, fließt in die o. g. Summenberechnung der EEG-Förderung ein. Nähere Informationen zur Abwicklung erhalten Sie von Ihrem zuständigen ÜNB. | [6 empty] | 2022-12-01
Für den Fall, dass sich auf Grund hoher Marktwerte in Summe ein rein rechnerisch positiver Wert ergeben würde, der aber nicht positiv gemeldet werden darf, ist als Eurobetrag 0,00 Euro anzugeben. Gelöscht da Neuregelung Sanktionierung § 52 EEG 2023. | [6 empty] | 2022-12-01
WaK523----20PZ | Wasser |  | Gemäß § 52 Abs. 3 EEG 2017 Kürzung des anzulegenden Werts in der Einspeisevergütung um 20% (Unterlassene Registrierung oder Meldung Leistungserhöhung bei erfolgter Jahresmeldung). |  |  | 2022-12-31 | 2022-12-01
BiK523----20PZ | Biomasse |  | Gemäß § 52 Abs. 3 EEG 2017 Kürzung des anzulegenden Werts in der Einspeisevergütung um 20% (Unterlassene Registrierung oder Meldung Leistungserhöhung bei erfolgter Jahresmeldung). |  |  | 2022-12-31 | 2022-12-01
GaK523----20PZ | Deponie-,Klär-,Grubengas |  | Gemäß § 52 Abs. 3 EEG 2017 Kürzung des anzulegenden Werts in der Einspeisevergütung um 20% (Unterlassene Registrierung oder Meldung Leistungserhöhung bei erfolgter Jahresmeldung). |  |  | 2022-12-31 | 2022-12-01
DeK523----20PZ | Deponiegas |  | Gemäß § 52 Abs. 3 EEG 2017 Kürzung des anzulegenden Werts in der Einspeisevergütung um 20% (Unterlassene Registrierung oder Meldung Leistungserhöhung bei erfolgter Jahresmeldung). |  |  | 2022-12-31 | 2022-12-01
KlK523----20PZ | Klärgas |  | Gemäß § 52 Abs. 3 EEG 2017 Kürzung des anzulegenden Werts in der Einspeisevergütung um 20% (Unterlassene Registrierung oder Meldung Leistungserhöhung bei erfolgter Jahresmeldung). |  |  | 2022-12-31 | 2022-12-01
GrK523----20PZ | Grubengas |  | Gemäß § 52 Abs. 3 EEG 2017 Kürzung des anzulegenden Werts in der Einspeisevergütung um 20% (Unterlassene Registrierung oder Meldung Leistungserhöhung bei erfolgter Jahresmeldung). |  |  | 2022-12-31 | 2022-12-01
GeK523----20PZ | Geothermie |  | Gemäß § 52 Abs. 3 EEG 2017 Kürzung des anzulegenden Werts in der Einspeisevergütung um 20% (Unterlassene Registrierung oder Meldung Leistungserhöhung bei erfolgter Jahresmeldung). |  |  | 2022-12-31 | 2022-12-01
WiK523----20PZ | Wind |  | Gemäß § 52 Abs. 3 EEG 2017 Kürzung des anzulegenden Werts in der Einspeisevergütung um 20% (Unterlassene Registrierung oder Meldung Leistungserhöhung bei erfolgter Jahresmeldung). |  |  | 2022-12-31 | 2022-12-01
WnK523----20PZ | Wind onshore |  | Gemäß § 52 Abs. 3 EEG 2017 Kürzung des anzulegenden Werts in der Einspeisevergütung um 20% (Unterlassene Registrierung oder Meldung Leistungserhöhung bei erfolgter Jahresmeldung). |  |  | 2022-12-31 | 2022-12-01
WrK523----20PZ | Wind Repowering |  | Gemäß § 52 Abs. 3 EEG 2017 Kürzung des anzulegenden Werts in der Einspeisevergütung um 20% (Unterlassene Registrierung oder Meldung Leistungserhöhung bei erfolgter Jahresmeldung). |  |  | 2022-12-31 | 2022-12-01
WfK523----20PZ | Wind offshore |  | Gemäß § 52 Abs. 3 EEG 2017 Kürzung des anzulegenden Werts in der Einspeisevergütung um 20% (Unterlassene Registrierung oder Meldung Leistungserhöhung bei erfolgter Jahresmeldung). |  |  | 2022-12-31 | 2022-12-01
SoK523----20PZ | Solar |  | Gemäß § 52 Abs. 3 EEG 2017 Kürzung des anzulegenden Werts in der Einspeisevergütung um 20% (Unterlassene Registrierung oder Meldung Leistungserhöhung bei erfolgter Jahresmeldung). |  |  | 2022-12-31 | 2022-12-01
SgK523----20PZ | Solar/Gebäude |  | Gemäß § 52 Abs. 3 EEG 2017 Kürzung des anzulegenden Werts in der Einspeisevergütung um 20% (Unterlassene Registrierung oder Meldung Leistungserhöhung bei erfolgter Jahresmeldung). |  |  | 2022-12-31 | 2022-12-01
WaK523-MPM20PZ | Wasser |  | Gemäß § 52 Abs. 3 EEG 2017 Kürzung des anzulegenden Werts in der Marktprämie um 20% (Unterlassene Registrierung oder Meldung Leistungserhöhung bei erfolgter Jahresmeldung). |  |  | 2022-12-31 | 2022-12-01
BiK523-MPM20PZ | Biomasse |  | Gemäß § 52 Abs. 3 EEG 2017 Kürzung des anzulegenden Werts in der Marktprämie um 20% (Unterlassene Registrierung oder Meldung Leistungserhöhung bei erfolgter Jahresmeldung). |  |  | 2022-12-31 | 2022-12-01
GaK523-MPM20PZ | Deponie-,Klär-,Grubengas |  | Gemäß § 52 Abs. 3 EEG 2017 Kürzung des anzulegenden Werts in der Marktprämie um 20% (Unterlassene Registrierung oder Meldung Leistungserhöhung bei erfolgter Jahresmeldung). |  |  | 2022-12-31 | 2022-12-01
DeK523-MPM20PZ | Deponiegas |  | Gemäß § 52 Abs. 3 EEG 2017 Kürzung des anzulegenden Werts in der Marktprämie um 20% (Unterlassene Registrierung oder Meldung Leistungserhöhung bei erfolgter Jahresmeldung). |  |  | 2022-12-31 | 2022-12-01
KlK523-MPM20PZ | Klärgas |  | Gemäß § 52 Abs. 3 EEG 2017 Kürzung des anzulegenden Werts in der Marktprämie um 20% (Unterlassene Registrierung oder Meldung Leistungserhöhung bei erfolgter Jahresmeldung). |  |  | 2022-12-31 | 2022-12-01
GrK523-MPM20PZ | Grubengas |  | Gemäß § 52 Abs. 3 EEG 2017 Kürzung des anzulegenden Werts in der Marktprämie um 20% (Unterlassene Registrierung oder Meldung Leistungserhöhung bei erfolgter Jahresmeldung). |  |  | 2022-12-31 | 2022-12-01
GeK523-MPM20PZ | Geothermie |  | Gemäß § 52 Abs. 3 EEG 2017 Kürzung des anzulegenden Werts in der Marktprämie um 20% (Unterlassene Registrierung oder Meldung Leistungserhöhung bei erfolgter Jahresmeldung). |  |  | 2022-12-31 | 2022-12-01
WiK523-MPM20PZ | Wind |  | Gemäß § 52 Abs. 3 EEG 2017 Kürzung des anzulegenden Werts in der Marktprämie um 20% (Unterlassene Registrierung oder Meldung Leistungserhöhung bei erfolgter Jahresmeldung). |  |  | 2022-12-31 | 2022-12-01
WnK523-MPM20PZ | Wind onshore |  | Gemäß § 52 Abs. 3 EEG 2017 Kürzung des anzulegenden Werts in der Marktprämie um 20% (Unterlassene Registrierung oder Meldung Leistungserhöhung bei erfolgter Jahresmeldung). |  |  | 2022-12-31 | 2022-12-01
WrK523-MPM20PZ | Wind Repowering |  | Gemäß § 52 Abs. 3 EEG 2017 Kürzung des anzulegenden Werts in der Marktprämie um 20% (Unterlassene Registrierung oder Meldung Leistungserhöhung bei erfolgter Jahresmeldung). |  |  | 2022-12-31 | 2022-12-01
WfK523-MPM20PZ | Wind offshore |  | Gemäß § 52 Abs. 3 EEG 2017 Kürzung des anzulegenden Werts in der Marktprämie um 20% (Unterlassene Registrierung oder Meldung Leistungserhöhung bei erfolgter Jahresmeldung). |  |  | 2022-12-31 | 2022-12-01
SoK523-MPM20PZ | Solar |  | Gemäß § 52 Abs. 3 EEG 2017 Kürzung des anzulegenden Werts in der Marktprämie um 20% (Unterlassene Registrierung oder Meldung Leistungserhöhung bei erfolgter Jahresmeldung). |  |  | 2022-12-31 | 2022-12-01
SgK523-MPM20PZ | Solar/Gebäude |  | Gemäß § 52 Abs. 3 EEG 2017 Kürzung des anzulegenden Werts in der Marktprämie um 20% (Unterlassene Registrierung oder Meldung Leistungserhöhung bei erfolgter Jahresmeldung). |  |  | 2022-12-31 | 2022-12-01
SgK523-MSZ20PZ | Solar/Gebäude |  | Gemäß § 52 Abs. 3 EEG 2017 Kürzung des anzulegenden Werts für den Mieterstromzuschlag um 20% (Unterlassene Registrierung oder Meldung Leistungserhöhung bei erfolgter Jahresmeldung). |  |  | 2022-12-31 | 2022-12-01
§100 Abs. 14 Satz 4 EEG 2021: Wenn der Anlagenbetreiber entgegen der Mitteilung nach § 100 Abs. 14 Satz 2 EEG 2021 (Inanspruchnahme der erhöhten Volleinspeiservergütung) nicht den gesamten in der Anlage in einem Kalenderjahr erzeugten Strom in das Netz einspeist, verringert sich der anzulegende Wert für dieses Kalenderjahr auf den Marktwert, höchstens jedoch die Vergütung nach § 100 Absatz 14 Satz 1 EEG 2021 (Überschusseinspeisung). Gelöscht da Neuregelung Sanktionierung § 52 EEG 2023. | [6 empty] | 2022-12-01
SgK100144---MW | Solar/Gebäude |  | Verringerung auf Monatsmarktwert nach § 100 Abs. 14 Satz 4 EEG 2021 (Verstoß gegen Volleinspeisungsgebot) |  |  | 2022-12-31 | 2022-12-01
Note on D7: Einmalige Nachholung der Bonuszahlung für 2009 und 2010 im Rahmen der Jahresmeldung 2011.
Note on F7: Hinweis: Mit dieser Kategorie wird ausschließlich der Bonus in Höhe von 0,5 ct/kWh vergütet. Die erhöhe Anfangsvergütung wurde bereits in den Jahresmeldungen 2009 und 2010 gezahlt.
Note on D8: Einmalige Nachholung der Bonuszahlung für 2010 im Rahmen der Jahresmeldung 2011.
Note on F8: Hinweis: Mit dieser Kategorie wird ausschließlich der Bonus in Höhe von 0,5 ct/kWh vergütet. Die erhöhe Anfangsvergütung wurde bereits in den Jahresmeldungen 2009 und 2010 gezahlt.
Note on D9: Einmalige Nachholung der Bonuszahlung für 2009 und 2010 im Rahmen der Jahresmeldung 2011.
Note on F9: Hinweis: Mit dieser Kategorie wird ausschließlich der Bonus in Höhe von 0,5 ct/kWh vergütet. Die erhöhe Anfangsvergütung wurde bereits in den Jahresmeldungen 2009 und 2010 gezahlt.
Note on D10: Einmalige Nachholung der Bonuszahlung für 2010 im Rahmen der Jahresmeldung 2011.
Note on F10: Hinweis: Mit dieser Kategorie wird ausschließlich der Bonus in Höhe von 0,5 ct/kWh vergütet. Die erhöhe Anfangsvergütung wurde bereits in den Jahresmeldungen 2009 und 2010 gezahlt.
Note on F14: Hinweis: In dieser Kategorie sind nur die €-Beträge einzutragen, die vom ÜNB ersetzt werden müssen.
Note on F156: Der Vergütungssatz berechnet sich aus der Bemessungsleistung der Anlage (während des Kalenderjahrs oder Zeitraums der Inanspruchnahme der Flexibilitätsprämie), der installierten Leistung und dem eingesetzten Biogas nach Anlage 5 EEG 2012.
Note on F157: Der Vergütungssatz berechnet sich aus der Bemessungsleistung der Anlage (während des Kalenderjahrs oder Zeitraums der Inanspruchnahme der Flexibilitätsprämie), der installierten Leistung und dem eingesetzten Biogas nach Anlage 5 EEG 2012.
Note on F164: Die Höhe des Vergütungssatzes hängt vom energieträgerspezifisch durchschnittlichen Marktwert ab, der für jeden Monat ex-post berechnet und auf der gemeinsamen ÜNB-Homepage www.netztransparenz.de veröffentlicht wird.
Note on F165: Die Höhe des Vergütungssatzes hängt vom energieträgerspezifisch durchschnittlichen Marktwert ab, der für jeden Monat ex-post berechnet und auf der gemeinsamen ÜNB-Homepage www.netztransparenz.de veröffentlicht wird.
Note on F166: Kürzung der Selbstverbrauchsvergütung auf 0 ct/kWh, da die Einspeisevergüung nach § 33 Abs. 1 EEG 2009 oder 2012 a.F. als Bemessungsgröße auf den Marktwert reduziert wird.
Note on F170: Die Höhe des Vergütungssatzes hängt vom energieträgerspezifisch durchschnittlichen Marktwert ab, der für jeden Monat ex-post berechnet und auf der gemeinsamen ÜNB-Homepage www.netztransparenz.de veröffentlicht wird.
Note on F171: Die Höhe des Vergütungssatzes hängt vom energieträgerspezifisch durchschnittlichen Marktwert ab, der für jeden Monat ex-post berechnet und auf der gemeinsamen ÜNB-Homepage www.netztransparenz.de veröffentlicht wird.
Note on F172: Die Höhe des Vergütungssatzes hängt vom energieträgerspezifisch durchschnittlichen Marktwert ab, der für jeden Monat ex-post berechnet und auf der gemeinsamen ÜNB-Homepage www.netztransparenz.de veröffentlicht wird.
Note on F173: Die Höhe des Vergütungssatzes hängt vom energieträgerspezifisch durchschnittlichen Marktwert ab, der für jeden Monat ex-post berechnet und auf der gemeinsamen ÜNB-Homepage www.netztransparenz.de veröffentlicht wird.
Note on F174: Die Höhe des Vergütungssatzes hängt vom energieträgerspezifisch durchschnittlichen Marktwert ab, der für jeden Monat ex-post berechnet und auf der gemeinsamen ÜNB-Homepage www.netztransparenz.de veröffentlicht wird.
Note on F175: Die Höhe des Vergütungssatzes hängt vom energieträgerspezifisch durchschnittlichen Marktwert ab, der für jeden Monat ex-post berechnet und auf der gemeinsamen ÜNB-Homepage www.netztransparenz.de veröffentlicht wird.
Note on F176: Die Höhe des Vergütungssatzes hängt vom energieträgerspezifisch durchschnittlichen Marktwert ab, der für jeden Monat ex-post berechnet und auf der gemeinsamen ÜNB-Homepage www.netztransparenz.de veröffentlicht wird.
Note on F177: Die Höhe des Vergütungssatzes hängt vom energieträgerspezifisch durchschnittlichen Marktwert ab, der für jeden Monat ex-post berechnet und auf der gemeinsamen ÜNB-Homepage www.netztransparenz.de veröffentlicht wird.
Note on F178: Die Höhe des Vergütungssatzes hängt vom energieträgerspezifisch durchschnittlichen Marktwert ab, der für jeden Monat ex-post berechnet und auf der gemeinsamen ÜNB-Homepage www.netztransparenz.de veröffentlicht wird.
Note on F179: Die Höhe des Vergütungssatzes hängt vom energieträgerspezifisch durchschnittlichen Marktwert ab, der für jeden Monat ex-post berechnet und auf der gemeinsamen ÜNB-Homepage www.netztransparenz.de veröffentlicht wird.
Note on F180: Die Höhe des Vergütungssatzes hängt vom energieträgerspezifisch durchschnittlichen Marktwert ab, der für jeden Monat ex-post berechnet und auf der gemeinsamen ÜNB-Homepage www.netztransparenz.de veröffentlicht wird.
Note on F181: Die Höhe des Vergütungssatzes hängt vom energieträgerspezifisch durchschnittlichen Marktwert ab, der für jeden Monat ex-post berechnet und auf der gemeinsamen ÜNB-Homepage www.netztransparenz.de veröffentlicht wird.
Note on F182: Die Höhe des Vergütungssatzes hängt vom energieträgerspezifisch durchschnittlichen Marktwert ab, der für jeden Monat ex-post berechnet und auf der gemeinsamen ÜNB-Homepage www.netztransparenz.de veröffentlicht wird.
Note on F186: Die Höhe des Vergütungssatzes hängt vom energieträgerspezifisch durchschnittlichen Marktwert ab, der für jeden Monat ex-post berechnet und auf der gemeinsamen ÜNB-Homepage www.netztransparenz.de veröffentlicht wird.
Note on F187: Die Höhe des Vergütungssatzes hängt vom energieträgerspezifisch durchschnittlichen Marktwert ab, der für jeden Monat ex-post berechnet und auf der gemeinsamen ÜNB-Homepage www.netztransparenz.de veröffentlicht wird.
Note on F188: Die Höhe des Vergütungssatzes hängt vom energieträgerspezifisch durchschnittlichen Marktwert ab, der für jeden Monat ex-post berechnet und auf der gemeinsamen ÜNB-Homepage www.netztransparenz.de veröffentlicht wird.
Note on F189: Die Höhe des Vergütungssatzes hängt vom energieträgerspezifisch durchschnittlichen Marktwert ab, der für jeden Monat ex-post berechnet und auf der gemeinsamen ÜNB-Homepage www.netztransparenz.de veröffentlicht wird.
Note on F190: Die Höhe des Vergütungssatzes hängt vom energieträgerspezifisch durchschnittlichen Marktwert ab, der für jeden Monat ex-post berechnet und auf der gemeinsamen ÜNB-Homepage www.netztransparenz.de veröffentlicht wird.
Note on F191: Die Höhe des Vergütungssatzes hängt vom energieträgerspezifisch durchschnittlichen Marktwert ab, der für jeden Monat ex-post berechnet und auf der gemeinsamen ÜNB-Homepage www.netztransparenz.de veröffentlicht wird.
Note on F192: Die Höhe des Vergütungssatzes hängt vom energieträgerspezifisch durchschnittlichen Marktwert ab, der für jeden Monat ex-post berechnet und auf der gemeinsamen ÜNB-Homepage www.netztransparenz.de veröffentlicht wird.
Note on F193: Die Höhe des Vergütungssatzes hängt vom energieträgerspezifisch durchschnittlichen Marktwert ab, der für jeden Monat ex-post berechnet und auf der gemeinsamen ÜNB-Homepage www.netztransparenz.de veröffentlicht wird.
Note on F194: Die Höhe des Vergütungssatzes hängt vom energieträgerspezifisch durchschnittlichen Marktwert ab, der für jeden Monat ex-post berechnet und auf der gemeinsamen ÜNB-Homepage www.netztransparenz.de veröffentlicht wird.
Note on F195: Die Höhe des Vergütungssatzes hängt vom energieträgerspezifisch durchschnittlichen Marktwert ab, der für jeden Monat ex-post berechnet und auf der gemeinsamen ÜNB-Homepage www.netztransparenz.de veröffentlicht wird.
Note on F196: Die Höhe des Vergütungssatzes hängt vom energieträgerspezifisch durchschnittlichen Marktwert ab, der für jeden Monat ex-post berechnet und auf der gemeinsamen ÜNB-Homepage www.netztransparenz.de veröffentlicht wird.
Note on F197: Die Höhe des Vergütungssatzes hängt vom energieträgerspezifisch durchschnittlichen Marktwert ab, der für jeden Monat ex-post berechnet und auf der gemeinsamen ÜNB-Homepage www.netztransparenz.de veröffentlicht wird.
Note on F198: Die Höhe des Vergütungssatzes hängt vom energieträgerspezifisch durchschnittlichen Marktwert ab, der für jeden Monat ex-post berechnet und auf der gemeinsamen ÜNB-Homepage www.netztransparenz.de veröffentlicht wird.
Note on F199: Kürzung der Selbstverbrauchsvergütung auf 0 ct/kWh, da die Einspeisevergüung nach § 33 Abs. 1 EEG 2009 oder 2012 a.F. als Bemessungsgröße auf den Marktwert reduziert wird.
Note on F203: Die Höhe des Vergütungssatzes hängt vom energieträgerspezifisch durchschnittlichen Marktwert ab, der für jeden Monat ex-post berechnet und auf der gemeinsamen ÜNB-Homepage www.netztransparenz.de veröffentlicht wird.
Note on F204: Die Höhe des Vergütungssatzes hängt vom energieträgerspezifisch durchschnittlichen Marktwert ab, der für jeden Monat ex-post berechnet und auf der gemeinsamen ÜNB-Homepage www.netztransparenz.de veröffentlicht wird.
Note on F205: Die Höhe des Vergütungssatzes hängt vom energieträgerspezifisch durchschnittlichen Marktwert ab, der für jeden Monat ex-post berechnet und auf der gemeinsamen ÜNB-Homepage www.netztransparenz.de veröffentlicht wird.
Note on F206: Die Höhe des Vergütungssatzes hängt vom energieträgerspezifisch durchschnittlichen Marktwert ab, der für jeden Monat ex-post berechnet und auf der gemeinsamen ÜNB-Homepage www.netztransparenz.de veröffentlicht wird.
Note on F207: Die Höhe des Vergütungssatzes hängt vom energieträgerspezifisch durchschnittlichen Marktwert ab, der für jeden Monat ex-post berechnet und auf der gemeinsamen ÜNB-Homepage www.netztransparenz.de veröffentlicht wird.
Note on F208: Die Höhe des Vergütungssatzes hängt vom energieträgerspezifisch durchschnittlichen Marktwert ab, der für jeden Monat ex-post berechnet und auf der gemeinsamen ÜNB-Homepage www.netztransparenz.de veröffentlicht wird.
Note on F209: Die Höhe des Vergütungssatzes hängt vom energieträgerspezifisch durchschnittlichen Marktwert ab, der für jeden Monat ex-post berechnet und auf der gemeinsamen ÜNB-Homepage www.netztransparenz.de veröffentlicht wird.
Note on F210: Die Höhe des Vergütungssatzes hängt vom energieträgerspezifisch durchschnittlichen Marktwert ab, der für jeden Monat ex-post berechnet und auf der gemeinsamen ÜNB-Homepage www.netztransparenz.de veröffentlicht wird.
Note on F211: Die Höhe des Vergütungssatzes hängt vom energieträgerspezifisch durchschnittlichen Marktwert ab, der für jeden Monat ex-post berechnet und auf der gemeinsamen ÜNB-Homepage www.netztransparenz.de veröffentlicht wird.
Note on F212: Die Höhe des Vergütungssatzes hängt vom energieträgerspezifisch durchschnittlichen Marktwert ab, der für jeden Monat ex-post berechnet und auf der gemeinsamen ÜNB-Homepage www.netztransparenz.de veröffentlicht wird.
Note on F213: Die Höhe des Vergütungssatzes hängt vom energieträgerspezifisch durchschnittlichen Marktwert ab, der für jeden Monat ex-post berechnet und auf der gemeinsamen ÜNB-Homepage www.netztransparenz.de veröffentlicht wird.
Note on F214: Die Höhe des Vergütungssatzes hängt vom energieträgerspezifisch durchschnittlichen Marktwert ab, der für jeden Monat ex-post berechnet und auf der gemeinsamen ÜNB-Homepage www.netztransparenz.de veröffentlicht wird.
Note on F215: Die Höhe des Vergütungssatzes hängt vom energieträgerspezifisch durchschnittlichen Marktwert ab, der für jeden Monat ex-post berechnet und auf der gemeinsamen ÜNB-Homepage www.netztransparenz.de veröffentlicht wird.
Note on F216: Kürzung der Selbstverbrauchsvergütung auf 0 ct/kWh, da die Einspeisevergüung nach § 33 Abs. 1 EEG 2009 oder 2012 a.F. als Bemessungsgröße auf den Marktwert reduziert wird.
Note on F220: Die Höhe des Vergütungssatzes hängt vom energieträgerspezifisch durchschnittlichen Marktwert ab, der für jeden Monat ex-post berechnet und auf der gemeinsamen ÜNB-Homepage www.netztransparenz.de veröffentlicht wird.
Note on F221: Die Höhe des Vergütungssatzes hängt vom energieträgerspezifisch durchschnittlichen Marktwert ab, der für jeden Monat ex-post berechnet und auf der gemeinsamen ÜNB-Homepage www.netztransparenz.de veröffentlicht wird.
Note on F222: Die Höhe des Vergütungssatzes hängt vom energieträgerspezifisch durchschnittlichen Marktwert ab, der für jeden Monat ex-post berechnet und auf der gemeinsamen ÜNB-Homepage www.netztransparenz.de veröffentlicht wird.
Note on F223: Die Höhe des Vergütungssatzes hängt vom energieträgerspezifisch durchschnittlichen Marktwert ab, der für jeden Monat ex-post berechnet und auf der gemeinsamen ÜNB-Homepage www.netztransparenz.de veröffentlicht wird.
Note on F224: Die Höhe des Vergütungssatzes hängt vom energieträgerspezifisch durchschnittlichen Marktwert ab, der für jeden Monat ex-post berechnet und auf der gemeinsamen ÜNB-Homepage www.netztransparenz.de veröffentlicht wird.
Note on F225: Die Höhe des Vergütungssatzes hängt vom energieträgerspezifisch durchschnittlichen Marktwert ab, der für jeden Monat ex-post berechnet und auf der gemeinsamen ÜNB-Homepage www.netztransparenz.de veröffentlicht wird.
Note on F226: Die Höhe des Vergütungssatzes hängt vom energieträgerspezifisch durchschnittlichen Marktwert ab, der für jeden Monat ex-post berechnet und auf der gemeinsamen ÜNB-Homepage www.netztransparenz.de veröffentlicht wird.
Note on F227: Die Höhe des Vergütungssatzes hängt vom energieträgerspezifisch durchschnittlichen Marktwert ab, der für jeden Monat ex-post berechnet und auf der gemeinsamen ÜNB-Homepage www.netztransparenz.de veröffentlicht wird.
Note on F228: Die Höhe des Vergütungssatzes hängt vom energieträgerspezifisch durchschnittlichen Marktwert ab, der für jeden Monat ex-post berechnet und auf der gemeinsamen ÜNB-Homepage www.netztransparenz.de veröffentlicht wird.
Note on F229: Die Höhe des Vergütungssatzes hängt vom energieträgerspezifisch durchschnittlichen Marktwert ab, der für jeden Monat ex-post berechnet und auf der gemeinsamen ÜNB-Homepage www.netztransparenz.de veröffentlicht wird.
Note on F230: Die Höhe des Vergütungssatzes hängt vom energieträgerspezifisch durchschnittlichen Marktwert ab, der für jeden Monat ex-post berechnet und auf der gemeinsamen ÜNB-Homepage www.netztransparenz.de veröffentlicht wird.
Note on F231: Die Höhe des Vergütungssatzes hängt vom energieträgerspezifisch durchschnittlichen Marktwert ab, der für jeden Monat ex-post berechnet und auf der gemeinsamen ÜNB-Homepage www.netztransparenz.de veröffentlicht wird.
Note on F232: Die Höhe des Vergütungssatzes hängt vom energieträgerspezifisch durchschnittlichen Marktwert ab, der für jeden Monat ex-post berechnet und auf der gemeinsamen ÜNB-Homepage www.netztransparenz.de veröffentlicht wird.
Note on F233: Kürzung der Selbstverbrauchsvergütung auf 0 ct/kWh, da die Einspeisevergüung nach § 33 Abs. 1 EEG 2009 oder 2012 a.F. als Bemessungsgröße auf den Marktwert reduziert wird.
Note on F237: Die Höhe des Vergütungssatzes hängt vom energieträgerspezifisch durchschnittlichen Marktwert ab, der für jeden Monat ex-post berechnet und auf der gemeinsamen ÜNB-Homepage www.netztransparenz.de veröffentlicht wird.
Note on F238: Die Höhe des Vergütungssatzes hängt vom energieträgerspezifisch durchschnittlichen Marktwert ab, der für jeden Monat ex-post berechnet und auf der gemeinsamen ÜNB-Homepage www.netztransparenz.de veröffentlicht wird.
Note on F239: Die Höhe des Vergütungssatzes hängt vom energieträgerspezifisch durchschnittlichen Marktwert ab, der für jeden Monat ex-post berechnet und auf der gemeinsamen ÜNB-Homepage www.netztransparenz.de veröffentlicht wird.
Note on F240: Die Höhe des Vergütungssatzes hängt vom energieträgerspezifisch durchschnittlichen Marktwert ab, der für jeden Monat ex-post berechnet und auf der gemeinsamen ÜNB-Homepage www.netztransparenz.de veröffentlicht wird.
Note on F241: Die Höhe des Vergütungssatzes hängt vom energieträgerspezifisch durchschnittlichen Marktwert ab, der für jeden Monat ex-post berechnet und auf der gemeinsamen ÜNB-Homepage www.netztransparenz.de veröffentlicht wird.
Note on F242: Die Höhe des Vergütungssatzes hängt vom energieträgerspezifisch durchschnittlichen Marktwert ab, der für jeden Monat ex-post berechnet und auf der gemeinsamen ÜNB-Homepage www.netztransparenz.de veröffentlicht wird.
Note on F243: Die Höhe des Vergütungssatzes hängt vom energieträgerspezifisch durchschnittlichen Marktwert ab, der für jeden Monat ex-post berechnet und auf der gemeinsamen ÜNB-Homepage www.netztransparenz.de veröffentlicht wird.
Note on F244: Die Höhe des Vergütungssatzes hängt vom energieträgerspezifisch durchschnittlichen Marktwert ab, der für jeden Monat ex-post berechnet und auf der gemeinsamen ÜNB-Homepage www.netztransparenz.de veröffentlicht wird.
Note on F245: Die Höhe des Vergütungssatzes hängt vom energieträgerspezifisch durchschnittlichen Marktwert ab, der für jeden Monat ex-post berechnet und auf der gemeinsamen ÜNB-Homepage www.netztransparenz.de veröffentlicht wird.
Note on F246: Die Höhe des Vergütungssatzes hängt vom energieträgerspezifisch durchschnittlichen Marktwert ab, der für jeden Monat ex-post berechnet und auf der gemeinsamen ÜNB-Homepage www.netztransparenz.de veröffentlicht wird.
Note on F247: Die Höhe des Vergütungssatzes hängt vom energieträgerspezifisch durchschnittlichen Marktwert ab, der für jeden Monat ex-post berechnet und auf der gemeinsamen ÜNB-Homepage www.netztransparenz.de veröffentlicht wird.
Note on F248: Die Höhe des Vergütungssatzes hängt vom energieträgerspezifisch durchschnittlichen Marktwert ab, der für jeden Monat ex-post berechnet und auf der gemeinsamen ÜNB-Homepage www.netztransparenz.de veröffentlicht wird.
Note on F249: Die Höhe des Vergütungssatzes hängt vom energieträgerspezifisch durchschnittlichen Marktwert ab, der für jeden Monat ex-post berechnet und auf der gemeinsamen ÜNB-Homepage www.netztransparenz.de veröffentlicht wird.
Note on F250: Kürzung der Selbstverbrauchsvergütung auf 0 ct/kWh, da die Einspeisevergüung nach § 33 Abs. 1 EEG 2009 oder 2012 a.F. als Bemessungsgröße auf den Marktwert reduziert wird.
Note on F290: Die Höhe des Vergütungssatzes hängt vom energieträgerspezifisch durchschnittlichen Marktwert ab, der für jeden Monat ex-post berechnet und auf der gemeinsamen ÜNB-Homepage www.netztransparenz.de veröffentlicht wird.
Note on F291: Die Höhe des Vergütungssatzes hängt vom energieträgerspezifisch durchschnittlichen Marktwert ab, der für jeden Monat ex-post berechnet und auf der gemeinsamen ÜNB-Homepage www.netztransparenz.de veröffentlicht wird.
Note on F292: Die Höhe des Vergütungssatzes hängt vom energieträgerspezifisch durchschnittlichen Marktwert ab, der für jeden Monat ex-post berechnet und auf der gemeinsamen ÜNB-Homepage www.netztransparenz.de veröffentlicht wird.
Note on F293: Die Höhe des Vergütungssatzes hängt vom energieträgerspezifisch durchschnittlichen Marktwert ab, der für jeden Monat ex-post berechnet und auf der gemeinsamen ÜNB-Homepage www.netztransparenz.de veröffentlicht wird.
Note on F294: Die Höhe des Vergütungssatzes hängt vom energieträgerspezifisch durchschnittlichen Marktwert ab, der für jeden Monat ex-post berechnet und auf der gemeinsamen ÜNB-Homepage www.netztransparenz.de veröffentlicht wird.
Note on F295: Die Höhe des Vergütungssatzes hängt vom energieträgerspezifisch durchschnittlichen Marktwert ab, der für jeden Monat ex-post berechnet und auf der gemeinsamen ÜNB-Homepage www.netztransparenz.de veröffentlicht wird.
Note on F296: Die Höhe des Vergütungssatzes hängt vom energieträgerspezifisch durchschnittlichen Marktwert ab, der für jeden Monat ex-post berechnet und auf der gemeinsamen ÜNB-Homepage www.netztransparenz.de veröffentlicht wird.
Note on F297: Die Höhe des Vergütungssatzes hängt vom energieträgerspezifisch durchschnittlichen Marktwert ab, der für jeden Monat ex-post berechnet und auf der gemeinsamen ÜNB-Homepage www.netztransparenz.de veröffentlicht wird.
Note on F298: Die Höhe des Vergütungssatzes hängt vom energieträgerspezifisch durchschnittlichen Marktwert ab, der für jeden Monat ex-post berechnet und auf der gemeinsamen ÜNB-Homepage www.netztransparenz.de veröffentlicht wird.
Note on F299: Die Höhe des Vergütungssatzes hängt vom energieträgerspezifisch durchschnittlichen Marktwert ab, der für jeden Monat ex-post berechnet und auf der gemeinsamen ÜNB-Homepage www.netztransparenz.de veröffentlicht wird.
Note on F300: Die Höhe des Vergütungssatzes hängt vom energieträgerspezifisch durchschnittlichen Marktwert ab, der für jeden Monat ex-post berechnet und auf der gemeinsamen ÜNB-Homepage www.netztransparenz.de veröffentlicht wird.
Note on F301: Die Höhe des Vergütungssatzes hängt vom energieträgerspezifisch durchschnittlichen Marktwert ab, der für jeden Monat ex-post berechnet und auf der gemeinsamen ÜNB-Homepage www.netztransparenz.de veröffentlicht wird.
Note on F302: Die Höhe des Vergütungssatzes hängt vom energieträgerspezifisch durchschnittlichen Marktwert ab, der für jeden Monat ex-post berechnet und auf der gemeinsamen ÜNB-Homepage www.netztransparenz.de veröffentlicht wird.
Note on F317: Kürzung der Selbstverbrauchsvergütung auf 0 ct/kWh, da die Einspeisevergüung nach § 33 Abs. 1 EEG 2009 oder 2012 a.F. als Bemessungsgröße auf 0 reduziert wird.
Note on F355: Kürzung der Selbstverbrauchsvergütung auf 0 ct/kWh, da die Einspeisevergüung nach § 33 Abs. 1 EEG 2009 oder 2012 a.F. als Bemessungsgröße auf 0 reduziert wird.
Note on F362: Die Höhe des Vergütungssatzes hängt vom energieträgerspezifisch durchschnittlichen Marktwert ab, der für jeden Monat ex-post berechnet und auf der gemeinsamen ÜNB-Homepage www.netztransparenz.de veröffentlicht wird.
Note on F363: Die Höhe des Vergütungssatzes hängt vom energieträgerspezifisch durchschnittlichen Marktwert ab, der für jeden Monat ex-post berechnet und auf der gemeinsamen ÜNB-Homepage www.netztransparenz.de veröffentlicht wird.
Note on F364: Die Höhe des Vergütungssatzes hängt vom energieträgerspezifisch durchschnittlichen Marktwert ab, der für jeden Monat ex-post berechnet und auf der gemeinsamen ÜNB-Homepage www.netztransparenz.de veröffentlicht wird.
Note on F365: Die Höhe des Vergütungssatzes hängt vom energieträgerspezifisch durchschnittlichen Marktwert ab, der für jeden Monat ex-post berechnet und auf der gemeinsamen ÜNB-Homepage www.netztransparenz.de veröffentlicht wird.
Note on F366: Die Höhe des Vergütungssatzes hängt vom energieträgerspezifisch durchschnittlichen Marktwert ab, der für jeden Monat ex-post berechnet und auf der gemeinsamen ÜNB-Homepage www.netztransparenz.de veröffentlicht wird.
Note on F367: Die Höhe des Vergütungssatzes hängt vom energieträgerspezifisch durchschnittlichen Marktwert ab, der für jeden Monat ex-post berechnet und auf der gemeinsamen ÜNB-Homepage www.netztransparenz.de veröffentlicht wird.
Note on F368: Die Höhe des Vergütungssatzes hängt vom energieträgerspezifisch durchschnittlichen Marktwert ab, der für jeden Monat ex-post berechnet und auf der gemeinsamen ÜNB-Homepage www.netztransparenz.de veröffentlicht wird.
Note on F369: Die Höhe des Vergütungssatzes hängt vom energieträgerspezifisch durchschnittlichen Marktwert ab, der für jeden Monat ex-post berechnet und auf der gemeinsamen ÜNB-Homepage www.netztransparenz.de veröffentlicht wird.
Note on F370: Die Höhe des Vergütungssatzes hängt vom energieträgerspezifisch durchschnittlichen Marktwert ab, der für jeden Monat ex-post berechnet und auf der gemeinsamen ÜNB-Homepage www.netztransparenz.de veröffentlicht wird.
Note on F371: Die Höhe des Vergütungssatzes hängt vom energieträgerspezifisch durchschnittlichen Marktwert ab, der für jeden Monat ex-post berechnet und auf der gemeinsamen ÜNB-Homepage www.netztransparenz.de veröffentlicht wird.
Note on F372: Die Höhe des Vergütungssatzes hängt vom energieträgerspezifisch durchschnittlichen Marktwert ab, der für jeden Monat ex-post berechnet und auf der gemeinsamen ÜNB-Homepage www.netztransparenz.de veröffentlicht wird.
Note on F373: Die Höhe des Vergütungssatzes hängt vom energieträgerspezifisch durchschnittlichen Marktwert ab, der für jeden Monat ex-post berechnet und auf der gemeinsamen ÜNB-Homepage www.netztransparenz.de veröffentlicht wird.
Note on F374: Die Höhe des Vergütungssatzes hängt vom energieträgerspezifisch durchschnittlichen Marktwert ab, der für jeden Monat ex-post berechnet und auf der gemeinsamen ÜNB-Homepage www.netztransparenz.de veröffentlicht wird.
Note on F375: Kürzung der Selbstverbrauchsvergütung auf 0 ct/kWh, da die Einspeisevergüung nach § 33 Abs. 1 EEG 2009 oder 2012 a.F. als Bemessungsgröße auf 0 reduziert wird.
Note on F391: Kürzung der Selbstverbrauchsvergütung auf 0 ct/kWh, da die Einspeisevergüung nach § 33 Abs. 1 EEG 2009 oder 2012 a.F. als Bemessungsgröße auf 0 reduziert wird.
Note on F406: Diese Kategorie wird ausschließlich für die Ausfallvermarktung verwendet. Eine Einspeisevergütung existiert daher nicht.
Note on F407: Diese Kategorie wird ausschließlich für die Ausfallvermarktung verwendet. Eine Einspeisevergütung existiert daher nicht.
Note on F408: Diese Kategorie wird ausschließlich für die Ausfallvermarktung verwendet. Eine Einspeisevergütung existiert daher nicht.
Note on F500: Modernisierung von Altanlagen Die um 0,2 ct/kWh höhere Einspeisevergütung ergibt sich aus § 100 Abs. 1 Nr. 6 EEG 2014, ist aber rechtlich umstritten. Es liegt vermutlich ein Fehler im EEG 2014 vor. Daher erfolgt die Angabe der Einspeisevergütung unter besonderem Vorbehalt. Es lassen sich keine rechtlichen Ansprüche daraus ableiten.
Note on F502: Modernisierung von Altanlagen Die um 0,2 ct/kWh höhere Einspeisevergütung ergibt sich aus § 100 Abs. 1 Nr. 6 EEG 2014, ist aber rechtlich umstritten. Es liegt vermutlich ein Fehler im EEG 2014 vor. Daher erfolgt die Angabe der Einspeisevergütung unter besonderem Vorbehalt. Es lassen sich keine rechtlichen Ansprüche daraus ableiten.
Note on F504: Modernisierung von Altanlagen Die um 0,2 ct/kWh höhere Einspeisevergütung ergibt sich aus § 100 Abs. 1 Nr. 6 EEG 2014, ist aber rechtlich umstritten. Es liegt vermutlich ein Fehler im EEG 2014 vor. Daher erfolgt die Angabe der Einspeisevergütung unter besonderem Vorbehalt. Es lassen sich keine rechtlichen Ansprüche daraus ableiten.
Note on F524: Die Ermittlung der Einspeisevergütung erfolgt eigenverantwortlich durch den Netzbetreiber unter Berücksichtigung der jeweils zu berücksichtigenden gesetzlichen Regelungen.
Note on F536: Die Ermittlung der Einspeisevergütung erfolgt eigenverantwortlich durch den Netzbetreiber unter Berücksichtigung der jeweils zu berücksichtigenden gesetzlichen Regelungen.
Note on F539: Die Ermittlung der Einspeisevergütung erfolgt eigenverantwortlich durch den Netzbetreiber unter Berücksichtigung der jeweils zu berücksichtigenden gesetzlichen Regelungen.
Note on F576: Kürzung der Selbstverbrauchsvergütung auf 0 ct/kWh, da die Einspeisevergüung nach § 33 Abs. 1 EEG 2009 oder 2012 a.F. als Bemessungsgröße auf 0 reduziert wird.
Note on F700: Die Einspeisevergütung ergibt sich aus der Differenz aus * der Einspeisevergütung, die sich aus dem um 20 % oder 40 % reduzierten Anzulegenden Wert, der bei fristgerechter Registrierung bzw. Meldung anzusetzen wäre, gerundet auf 2 Nachkommastellen (bezogen auf ct/kWh), ggf. nach Abzug der Managementprämie nach § 37 EEG 2014 oder § 53 EEG 2017, ergibt und * der jeweiligen Einspeisevergütung, die bei fristgerechter Registrierung bzw. Meldung gezahlt worden wäre. Diese Differenz ist ein negativer Wert in ct/kWh.
Note on F701: Die Einspeisevergütung ergibt sich aus der Differenz aus * der Einspeisevergütung, die sich aus dem um 20 % oder 40 % reduzierten Anzulegenden Wert, der bei fristgerechter Registrierung bzw. Meldung anzusetzen wäre, gerundet auf 2 Nachkommastellen (bezogen auf ct/kWh), ggf. nach Abzug der Managementprämie nach § 37 EEG 2014 oder § 53 EEG 2017, ergibt und * der jeweiligen Einspeisevergütung, die bei fristgerechter Registrierung bzw. Meldung gezahlt worden wäre. Diese Differenz ist ein negativer Wert in ct/kWh.
Note on F702: Die Einspeisevergütung ergibt sich aus der Differenz aus * der Einspeisevergütung, die sich aus dem um 20 % oder 40 % reduzierten Anzulegenden Wert, der bei fristgerechter Registrierung bzw. Meldung anzusetzen wäre, gerundet auf 2 Nachkommastellen (bezogen auf ct/kWh), ggf. nach Abzug der Managementprämie nach § 37 EEG 2014 oder § 53 EEG 2017, ergibt und * der jeweiligen Einspeisevergütung, die bei fristgerechter Registrierung bzw. Meldung gezahlt worden wäre. Diese Differenz ist ein negativer Wert in ct/kWh.
Note on F703: Die Einspeisevergütung ergibt sich aus der Differenz aus * der Einspeisevergütung, die sich aus dem um 20 % oder 40 % reduzierten Anzulegenden Wert, der bei fristgerechter Registrierung bzw. Meldung anzusetzen wäre, gerundet auf 2 Nachkommastellen (bezogen auf ct/kWh), ggf. nach Abzug der Managementprämie nach § 37 EEG 2014 oder § 53 EEG 2017, ergibt und * der jeweiligen Einspeisevergütung, die bei fristgerechter Registrierung bzw. Meldung gezahlt worden wäre. Diese Differenz ist ein negativer Wert in ct/kWh.
Note on F704: Die Einspeisevergütung ergibt sich aus der Differenz aus * der Einspeisevergütung, die sich aus dem um 20 % oder 40 % reduzierten Anzulegenden Wert, der bei fristgerechter Registrierung bzw. Meldung anzusetzen wäre, gerundet auf 2 Nachkommastellen (bezogen auf ct/kWh), ggf. nach Abzug der Managementprämie nach § 37 EEG 2014 oder § 53 EEG 2017, ergibt und * der jeweiligen Einspeisevergütung, die bei fristgerechter Registrierung bzw. Meldung gezahlt worden wäre. Diese Differenz ist ein negativer Wert in ct/kWh.
Note on F705: Die Einspeisevergütung ergibt sich aus der Differenz aus * der Einspeisevergütung, die sich aus dem um 20 % oder 40 % reduzierten Anzulegenden Wert, der bei fristgerechter Registrierung bzw. Meldung anzusetzen wäre, gerundet auf 2 Nachkommastellen (bezogen auf ct/kWh), ggf. nach Abzug der Managementprämie nach § 37 EEG 2014 oder § 53 EEG 2017, ergibt und * der jeweiligen Einspeisevergütung, die bei fristgerechter Registrierung bzw. Meldung gezahlt worden wäre. Diese Differenz ist ein negativer Wert in ct/kWh.
Note on F706: Die Einspeisevergütung ergibt sich aus der Differenz aus * der Einspeisevergütung, die sich aus dem um 20 % oder 40 % reduzierten Anzulegenden Wert, der bei fristgerechter Registrierung bzw. Meldung anzusetzen wäre, gerundet auf 2 Nachkommastellen (bezogen auf ct/kWh), ggf. nach Abzug der Managementprämie nach § 37 EEG 2014 oder § 53 EEG 2017, ergibt und * der jeweiligen Einspeisevergütung, die bei fristgerechter Registrierung bzw. Meldung gezahlt worden wäre. Diese Differenz ist ein negativer Wert in ct/kWh.
Note on F707: Die Einspeisevergütung ergibt sich aus der Differenz aus * der Einspeisevergütung, die sich aus dem um 20 % oder 40 % reduzierten Anzulegenden Wert, der bei fristgerechter Registrierung bzw. Meldung anzusetzen wäre, gerundet auf 2 Nachkommastellen (bezogen auf ct/kWh), ggf. nach Abzug der Managementprämie nach § 37 EEG 2014 oder § 53 EEG 2017, ergibt und * der jeweiligen Einspeisevergütung, die bei fristgerechter Registrierung bzw. Meldung gezahlt worden wäre. Diese Differenz ist ein negativer Wert in ct/kWh.
Note on F708: Die Einspeisevergütung ergibt sich aus der Differenz aus * der Einspeisevergütung, die sich aus dem um 20 % oder 40 % reduzierten Anzulegenden Wert, der bei fristgerechter Registrierung bzw. Meldung anzusetzen wäre, gerundet auf 2 Nachkommastellen (bezogen auf ct/kWh), ggf. nach Abzug der Managementprämie nach § 37 EEG 2014 oder § 53 EEG 2017, ergibt und * der jeweiligen Einspeisevergütung, die bei fristgerechter Registrierung bzw. Meldung gezahlt worden wäre. Diese Differenz ist ein negativer Wert in ct/kWh.
Note on F709: Die Einspeisevergütung ergibt sich aus der Differenz aus * der Einspeisevergütung, die sich aus dem um 20 % oder 40 % reduzierten Anzulegenden Wert, der bei fristgerechter Registrierung bzw. Meldung anzusetzen wäre, gerundet auf 2 Nachkommastellen (bezogen auf ct/kWh), ggf. nach Abzug der Managementprämie nach § 37 EEG 2014 oder § 53 EEG 2017, ergibt und * der jeweiligen Einspeisevergütung, die bei fristgerechter Registrierung bzw. Meldung gezahlt worden wäre. Diese Differenz ist ein negativer Wert in ct/kWh.
Note on F710: Die Einspeisevergütung ergibt sich aus der Differenz aus * der Einspeisevergütung, die sich aus dem um 20 % oder 40 % reduzierten Anzulegenden Wert, der bei fristgerechter Registrierung bzw. Meldung anzusetzen wäre, gerundet auf 2 Nachkommastellen (bezogen auf ct/kWh), ggf. nach Abzug der Managementprämie nach § 37 EEG 2014 oder § 53 EEG 2017, ergibt und * der jeweiligen Einspeisevergütung, die bei fristgerechter Registrierung bzw. Meldung gezahlt worden wäre. Diese Differenz ist ein negativer Wert in ct/kWh.
Note on F711: Die Einspeisevergütung ergibt sich aus der Differenz aus * der Einspeisevergütung, die sich aus dem um 20 % oder 40 % reduzierten Anzulegenden Wert, der bei fristgerechter Registrierung bzw. Meldung anzusetzen wäre, gerundet auf 2 Nachkommastellen (bezogen auf ct/kWh), ggf. nach Abzug der Managementprämie nach § 37 EEG 2014 oder § 53 EEG 2017, ergibt und * der jeweiligen Einspeisevergütung, die bei fristgerechter Registrierung bzw. Meldung gezahlt worden wäre. Diese Differenz ist ein negativer Wert in ct/kWh.
Note on F712: Die Einspeisevergütung ergibt sich aus der Differenz aus * der Einspeisevergütung, die sich aus dem um 20 % oder 40 % reduzierten Anzulegenden Wert, der bei fristgerechter Registrierung bzw. Meldung anzusetzen wäre, gerundet auf 2 Nachkommastellen (bezogen auf ct/kWh), ggf. nach Abzug der Managementprämie nach § 37 EEG 2014 oder § 53 EEG 2017, ergibt und * der jeweiligen Einspeisevergütung, die bei fristgerechter Registrierung bzw. Meldung gezahlt worden wäre. Diese Differenz ist ein negativer Wert in ct/kWh.
Note on F714: Die Einspeisevergütung ist im Fall der Marktprämien-Direktvermarktung irrelevant, da sich beide gegenseitig ausschließen.
Note on F715: Die Einspeisevergütung ist im Fall der Marktprämien-Direktvermarktung irrelevant, da sich beide gegenseitig ausschließen.
Note on F716: Die Einspeisevergütung ist im Fall der Marktprämien-Direktvermarktung irrelevant, da sich beide gegenseitig ausschließen.
Note on F717: Die Einspeisevergütung ist im Fall der Marktprämien-Direktvermarktung irrelevant, da sich beide gegenseitig ausschließen.
Note on F718: Die Einspeisevergütung ist im Fall der Marktprämien-Direktvermarktung irrelevant, da sich beide gegenseitig ausschließen.
Note on F719: Die Einspeisevergütung ist im Fall der Marktprämien-Direktvermarktung irrelevant, da sich beide gegenseitig ausschließen.
Note on F720: Die Einspeisevergütung ist im Fall der Marktprämien-Direktvermarktung irrelevant, da sich beide gegenseitig ausschließen.
Note on F721: Die Einspeisevergütung ist im Fall der Marktprämien-Direktvermarktung irrelevant, da sich beide gegenseitig ausschließen.
Note on F722: Die Einspeisevergütung ist im Fall der Marktprämien-Direktvermarktung irrelevant, da sich beide gegenseitig ausschließen.
Note on F723: Die Einspeisevergütung ist im Fall der Marktprämien-Direktvermarktung irrelevant, da sich beide gegenseitig ausschließen.
Note on F724: Die Einspeisevergütung ist im Fall der Marktprämien-Direktvermarktung irrelevant, da sich beide gegenseitig ausschließen.
Note on F725: Die Einspeisevergütung ist im Fall der Marktprämien-Direktvermarktung irrelevant, da sich beide gegenseitig ausschließen.
Note on F726: Die Einspeisevergütung ist im Fall der Marktprämien-Direktvermarktung irrelevant, da sich beide gegenseitig ausschließen.
Note on F728: Die Sanktionierung nach § 52 Abs. 3 EEG für die Einspeisevergütung ist über die Kategorie SgK523----20PZ zu melden
Note on F732: Die Höhe des Vergütungssatzes ergibt sich aus dem Anzulegenden Wert, wobei für Anlagen mit Inbetriebnahme nach dem 31.07.2014 die im Anzulegenden Wert eingeschlossene Managementprämie abzuziehen ist (§ 37 Abs. 3 EEG 2014 oder § 53 Satz 1 EEG 2017). Der Anzulegende Wert ist der energieträgerspezifisch durchschnittliche Marktwert, der für jeden Monat ex-post berechnet und auf der gemeinsamen ÜNB-Homepage www.netztransparenz.de veröffentlicht wird.

## Kategorien Auslauf d. Förderung
EEG-Vergütungskategorien deren Anspruch auf eine Förderung im Leistungsjahr 2024 beendet ist.
Bezeichnung | Energieträger | Inbetriebnahme | Weitere Kriterien | Anteilige Zuordnung | Einspeisevergütung in ct/kWh | Datum an dem der Anspruch auf Förderung beendet ist. | Datum an dem die jeweilige Kategorie in die vorliegende Liste aufgenommen oder geändert wurde
WaK63-------04 | Wasser | Inbetriebnahme 08-12/2004 | >5 MW , Zubau 0-0,5 MW |  | 7.67 | 2019-12-31 | 2019-11-27
WaK64-------04 | Wasser | Inbetriebnahme 08-12/2004 | >5 MW , Zubau 0,5-10 MW |  | 6.65 | 2019-12-31 | 2019-11-27
WaK65-------04 | Wasser | Inbetriebnahme 08-12/2004 | >5 MW , Zubau 10-20 MW |  | 6.1 | 2019-12-31 | 2019-11-27
WaK66-------04 | Wasser | Inbetriebnahme 08-12/2004 | >5 MW , Zubau 20-50 MW |  | 4.56 | 2019-12-31 | 2019-11-27
WaK67-------04 | Wasser | Inbetriebnahme 08-12/2004 | >5 MW , Zubau 50-150 MW |  | 3.7 | 2019-12-31 | 2019-11-27
WaK63-------05 | Wasser | Inbetriebnahme 2005 | >5 MW , Zubau 0-0,5 MW |  | 7.59 | 2020-12-31 | 2020-12-31
WaK64-------05 | Wasser | Inbetriebnahme 2005 | >5 MW , Zubau 0,5-10 MW |  | 6.58 | 2020-12-31 | 2020-12-31
WaK65-------05 | Wasser | Inbetriebnahme 2005 | >5 MW , Zubau 10-20 MW |  | 6.04 | 2020-12-31 | 2020-12-31
WaK66-------05 | Wasser | Inbetriebnahme 2005 | >5 MW , Zubau 20-50 MW |  | 4.51 | 2020-12-31 | 2020-12-31
WaK67-------05 | Wasser | Inbetriebnahme 2005 | >5 MW , Zubau 50-150 MW |  | 3.66 | 2020-12-31 | 2020-12-31
WaK63-------06 | Wasser | Inbetriebnahme 2006 | >5 MW, Zubau 0-0,5 MW |  | 7.51 | 2021-12-31 | 2021-12-06
WaK64-------06 | Wasser | Inbetriebnahme 2006 | >5 MW, Zubau 0,5-10 MW |  | 6.51 | 2021-12-31 | 2021-12-06
WaK65-------06 | Wasser | Inbetriebnahme 2006 | >5 MW , Zubau 10-20 MW |  | 5.98 | 2021-12-31 | 2021-12-06
WaK66-------06 | Wasser | Inbetriebnahme 2006 | >5 MW , Zubau 20-50 MW |  | 4.46 | 2021-12-31 | 2021-12-06
WaK67-------06 | Wasser | Inbetriebnahme 2006 | >5 MW , Zubau 50-150 MW |  | 3.62 | 2021-12-31 | 2021-12-06
WaK63-------07 | Wasser | Inbetriebnahme 2007 | > 5 MW, Zubau 0-0,5 MW |  | 7.43 | 2022-12-31 | 2022-12-01
WaK64-------07 | Wasser | Inbetriebnahme 2007 | > 5 MW, Zubau 0,5-10 MW |  | 6.44 | 2022-12-31 | 2022-12-01
WaK65-------07 | Wasser | Inbetriebnahme 2007 | > 5 MW, Zubau 10-20 MW |  | 5.92 | 2022-12-31 | 2022-12-01
WaK66-------07 | Wasser | Inbetriebnahme 2007 | > 5 MW, Zubau 20-50 MW |  | 4.42 | 2022-12-31 | 2022-12-01
WaK67-------07 | Wasser | Inbetriebnahme 2007 | > 5 MW, Zubau 50-150 MW |  | 3.58 | 2022-12-31 | 2022-12-01
WaK63-------08 | Wasser | Inbetriebnahme 2008 | > 5 MW , Zubau 0-0,5 MW |  | 7.36 | 2023-12-31 | 2023-12-08
WaK64-------08 | Wasser | Inbetriebnahme 2008 | > 5 MW, Zubau 0,5-10 MW |  | 6.38 | 2023-12-31 | 2023-12-08
WaK65-------08 | Wasser | Inbetriebnahme 2008 | > 5 MW, Zubau 10-20 MW |  | 5.86 | 2023-12-31 | 2023-12-08
WaK66-------08 | Wasser | Inbetriebnahme 2008 | > 5 MW, Zubau 20-50 MW |  | 4.38 | 2023-12-31 | 2023-12-08
WaK67-------08 | Wasser | Inbetriebnahme 2008 | > 5 MW, Zubau 50-150 MW |  | 3.54 | 2023-12-31 | 2023-12-08
BiK51n------01 | Biomasse | Inbetriebnahme bis 2001 | 0-0,15 MW | Anteil Nicht-KWK | 11.67 | 2021-12-31 | 2021-12-06
BiK51nKA3---01 | Biomasse | Inbetriebnahme bis 2001 | 0-0,15 MW, Bonusregel K wenn Anlage 3 erfüllt | Anteil KWK gemäß Anlage 3 | 14.67 | 2021-12-31 | 2021-12-06
BiK51nK09---01 | Biomasse | Inbetriebnahme bis 2001 | 0-0,15 MW, Bonusregel K erstmals 2009 | Anteil KWK, erstmals 2009 | 14.67 | 2021-12-31 | 2021-12-06
BiK51nK10---01 | Biomasse | Inbetriebnahme bis 2001 | 0-0,15 MW, Bonusregel K erstmals 2010 | Anteil KWK, erstmals 2010 | 14.64 | 2021-12-31 | 2021-12-06
BiK51nK11---01 | Biomasse | Inbetriebnahme bis 2001 | 0-0,15 MW, Bonusregel K erstmals 2011 | Anteil KWK, erstmals 2011 | 14.61 | 2021-12-31 | 2021-12-06
BiK51nK12---01 | Biomasse | Inbetriebnahme bis 2001 | 0-0,15 MW, Bonusregel K erstmals 2012 | Anteil KWK, erstmals 2012 | 14.58 | 2021-12-31 | 2021-12-06
BiK51ny-----01 | Biomasse | Inbetriebnahme bis 2001 | 0-0,15 MW, Bonusregel y | Anteil Nicht-KWK | 12.67 | 2021-12-31 | 2021-12-06
BiK51nKA3y--01 | Biomasse | Inbetriebnahme bis 2001 | 0-0,15 MW, Bonusregeln y und K wenn Anlage 3 erfüllt | Anteil KWK gemäß Anlage 3 | 15.67 | 2021-12-31 | 2021-12-06
BiK51nK09y--01 | Biomasse | Inbetriebnahme bis 2001 | 0-0,15 MW, Bonusregeln y und K erstmals 2009 | Anteil KWK, erstmals 2009 | 15.67 | 2021-12-31 | 2021-12-06
BiK51nK10y--01 | Biomasse | Inbetriebnahme bis 2001 | 0-0,15 MW, Bonusregeln y und K erstmals 2010 | Anteil KWK, erstmals 2010 | 15.64 | 2021-12-31 | 2021-12-06
BiK51nK11y--01 | Biomasse | Inbetriebnahme bis 2001 | 0-0,15 MW, Bonusregeln y und K erstmals 2011 | Anteil KWK, erstmals 2011 | 15.61 | 2021-12-31 | 2021-12-06
BiK51nK12y--01 | Biomasse | Inbetriebnahme bis 2001 | 0-0,15 MW, Bonusregeln y und K erstmals 2012 | Anteil KWK, erstmals 2012 | 15.58 | 2021-12-31 | 2021-12-06
BiK51na1----01 | Biomasse | Inbetriebnahme bis 2001 | 0-0,15 MW; Bonusregel a1 | Anteil Nicht-KWK | 17.67 | 2021-12-31 | 2021-12-06
BiK51na1KA3-01 | Biomasse | Inbetriebnahme bis 2001 | 0-0,15 MW, Bonusregeln a1, K wenn Anlage 3 erfüllt | Anteil KWK gemäß Anlage 3 | 20.67 | 2021-12-31 | 2021-12-06
BiK51na1K09-01 | Biomasse | Inbetriebnahme bis 2001 | 0-0,15 MW, Bonusregeln a1, K erstmals 2009 | Anteil KWK, erstmals 2009 | 20.67 | 2021-12-31 | 2021-12-06
BiK51na1K10-01 | Biomasse | Inbetriebnahme bis 2001 | 0-0,15 MW, Bonusregeln a1, K erstmals 2010 | Anteil KWK, erstmals 2010 | 20.64 | 2021-12-31 | 2021-12-06
BiK51na1K11-01 | Biomasse | Inbetriebnahme bis 2001 | 0-0,15 MW, Bonusregeln a1, K erstmals 2011 | Anteil KWK, erstmals 2011 | 20.61 | 2021-12-31 | 2021-12-06
BiK51na1K12-01 | Biomasse | Inbetriebnahme bis 2001 | 0-0,15 MW, Bonusregeln a1, K erstmals 2012 | Anteil KWK, erstmals 2012 | 20.58 | 2021-12-31 | 2021-12-06
BiK51na1y---01 | Biomasse | Inbetriebnahme bis 2001 | 0-0,15 MW; Bonusregeln a1, y | Anteil Nicht-KWK | 18.67 | 2021-12-31 | 2021-12-06
BiK51na1KA3y01 | Biomasse | Inbetriebnahme bis 2001 | 0-0,15 MW, Bonusregeln a1, y und K wenn Anlage 3 erfüllt | Anteil KWK gemäß Anlage 3 | 21.67 | 2021-12-31 | 2021-12-06
BiK51na1K09y01 | Biomasse | Inbetriebnahme bis 2001 | 0-0,15 MW, Bonusregeln a1, y und K erstmals 2009 | Anteil KWK, erstmals 2009 | 21.67 | 2021-12-31 | 2021-12-06
BiK51na1K10y01 | Biomasse | Inbetriebnahme bis 2001 | 0-0,15 MW, Bonusregeln a1, y und K erstmals 2010 | Anteil KWK, erstmals 2010 | 21.64 | 2021-12-31 | 2021-12-06
BiK51na1K11y01 | Biomasse | Inbetriebnahme bis 2001 | 0-0,15 MW, Bonusregeln a1, y und K erstmals 2011 | Anteil KWK, erstmals 2011 | 21.61 | 2021-12-31 | 2021-12-06
BiK51na1K12y01 | Biomasse | Inbetriebnahme bis 2001 | 0-0,15 MW, Bonusregeln a1, y und K erstmals 2012 | Anteil KWK, erstmals 2012 | 21.58 | 2021-12-31 | 2021-12-06
BiK51nG-----01 | Biomasse | Inbetriebnahme bis 2001 | 0-0,15 MW, Bonusregel G | Anteil Nicht-KWK | 18.67 | 2021-12-31 | 2021-12-06
BiK51nGKA3--01 | Biomasse | Inbetriebnahme bis 2001 | 0-0,15 MW, Bonusregeln G und K wenn Anlage 3 erfüllt | Anteil KWK gemäß Anlage 3 | 21.67 | 2021-12-31 | 2021-12-06
BiK51nGK09--01 | Biomasse | Inbetriebnahme bis 2001 | 0-0,15 MW, Bonusregeln G und K erstmals 2009 | Anteil KWK, erstmals 2009 | 21.67 | 2021-12-31 | 2021-12-06
BiK51nGK10--01 | Biomasse | Inbetriebnahme bis 2001 | 0-0,15 MW, Bonusregeln G und K erstmals 2010 | Anteil KWK, erstmals 2010 | 21.64 | 2021-12-31 | 2021-12-06
BiK51nGK11--01 | Biomasse | Inbetriebnahme bis 2001 | 0-0,15 MW, Bonusregeln G und K erstmals 2011 | Anteil KWK, erstmals 2011 | 21.61 | 2021-12-31 | 2021-12-06
BiK51nGK12--01 | Biomasse | Inbetriebnahme bis 2001 | 0-0,15 MW, Bonusregeln G und K erstmals 2012 | Anteil KWK, erstmals 2012 | 21.58 | 2021-12-31 | 2021-12-06
BiK51nGy----01 | Biomasse | Inbetriebnahme bis 2001 | 0-0,15 MW, Bonusregel G, y | Anteil Nicht-KWK | 19.67 | 2021-12-31 | 2021-12-06
BiK51nGKA3y-01 | Biomasse | Inbetriebnahme bis 2001 | 0-0,15 MW, Bonusregeln G, y und K wenn Anlage 3 erfüllt | Anteil KWK gemäß Anlage 3 | 22.67 | 2021-12-31 | 2021-12-06
BiK51nGK09y-01 | Biomasse | Inbetriebnahme bis 2001 | 0-0,15 MW, Bonusregeln G, y und K erstmals 2009 | Anteil KWK, erstmals 2009 | 22.67 | 2021-12-31 | 2021-12-06
BiK51nGK10y-01 | Biomasse | Inbetriebnahme bis 2001 | 0-0,15 MW, Bonusregeln G, y und K erstmals 2010 | Anteil KWK, erstmals 2010 | 22.64 | 2021-12-31 | 2021-12-06
BiK51nGK11y-01 | Biomasse | Inbetriebnahme bis 2001 | 0-0,15 MW, Bonusregeln G, y und K erstmals 2011 | Anteil KWK, erstmals 2011 | 22.61 | 2021-12-31 | 2021-12-06
BiK51nGK12y-01 | Biomasse | Inbetriebnahme bis 2001 | 0-0,15 MW, Bonusregeln G, y und K erstmals 2012 | Anteil KWK, erstmals 2012 | 22.58 | 2021-12-31 | 2021-12-06
BiK51nM1----01 | Biomasse | Inbetriebnahme bis 2001 | 0-0,15 MW, Bonusregel M1 | Anteil Nicht-KWK | 22.67 | 2021-12-31 | 2021-12-06
BiK51nM1KA3-01 | Biomasse | Inbetriebnahme bis 2001 | 0-0,15 MW, Bonusregeln M1 und K wenn Anlage 3 erfüllt | Anteil KWK gemäß Anlage 3 | 25.67 | 2021-12-31 | 2021-12-06
BiK51nM1K09-01 | Biomasse | Inbetriebnahme bis 2001 | 0-0,15 MW, Bonusregeln M1 und K erstmals 2009 | Anteil KWK, erstmals 2009 | 25.67 | 2021-12-31 | 2021-12-06
BiK51nM1K10-01 | Biomasse | Inbetriebnahme bis 2001 | 0-0,15 MW, Bonusregeln M1 und K erstmals 2010 | Anteil KWK, erstmals 2010 | 25.64 | 2021-12-31 | 2021-12-06
BiK51nM1K11-01 | Biomasse | Inbetriebnahme bis 2001 | 0-0,15 MW, Bonusregeln M1 und K erstmals 2011 | Anteil KWK, erstmals 2011 | 25.61 | 2021-12-31 | 2021-12-06
BiK51nM1K12-01 | Biomasse | Inbetriebnahme bis 2001 | 0-0,15 MW, Bonusregeln M1 und K erstmals 2012 | Anteil KWK, erstmals 2012 | 25.58 | 2021-12-31 | 2021-12-06
BiK51nM1y---01 | Biomasse | Inbetriebnahme bis 2001 | 0-0,15 MW, Bonusregeln M1, y | Anteil Nicht-KWK | 23.67 | 2021-12-31 | 2021-12-06
BiK51nM1KA3y01 | Biomasse | Inbetriebnahme bis 2001 | 0-0,15 MW, Bonusregeln M1, y und K wenn Anlage 3 erfüllt | Anteil KWK gemäß Anlage 3 | 26.67 | 2021-12-31 | 2021-12-06
BiK51nM1K09y01 | Biomasse | Inbetriebnahme bis 2001 | 0-0,15 MW, Bonusregeln M1, y und K erstmals 2009 | Anteil KWK, erstmals 2009 | 26.67 | 2021-12-31 | 2021-12-06
BiK51nM1K10y01 | Biomasse | Inbetriebnahme bis 2001 | 0-0,15 MW, Bonusregeln M1, y und K erstmals 2010 | Anteil KWK, erstmals 2010 | 26.64 | 2021-12-31 | 2021-12-06
BiK51nM1K11y01 | Biomasse | Inbetriebnahme bis 2001 | 0-0,15 MW, Bonusregeln M1, y und K erstmals 2011 | Anteil KWK, erstmals 2011 | 26.61 | 2021-12-31 | 2021-12-06
BiK51nM1K12y01 | Biomasse | Inbetriebnahme bis 2001 | 0-0,15 MW, Bonusregeln M1, y und K erstmals 2012 | Anteil KWK, erstmals 2012 | 26.58 | 2021-12-31 | 2021-12-06
BiK51nL-----01 | Biomasse | Inbetriebnahme bis 2001 | 0-0,15 MW, Bonusregel L | Anteil Nicht-KWK | 20.67 | 2021-12-31 | 2021-12-06
BiK51nLKA3--01 | Biomasse | Inbetriebnahme bis 2001 | 0-0,15 MW, Bonusregeln L und K wenn Anlage 3 erfüllt | Anteil KWK gemäß Anlage 3 | 23.67 | 2021-12-31 | 2021-12-06
BiK51nLK09--01 | Biomasse | Inbetriebnahme bis 2001 | 0-0,15 MW, Bonusregeln L und K erstmals 2009 | Anteil KWK, erstmals 2009 | 23.67 | 2021-12-31 | 2021-12-06
BiK51nLK10--01 | Biomasse | Inbetriebnahme bis 2001 | 0-0,15 MW, Bonusregeln L und K erstmals 2010 | Anteil KWK, erstmals 2010 | 23.64 | 2021-12-31 | 2021-12-06
BiK51nLK11--01 | Biomasse | Inbetriebnahme bis 2001 | 0-0,15 MW, Bonusregeln L und K erstmals 2011 | Anteil KWK, erstmals 2011 | 23.61 | 2021-12-31 | 2021-12-06
BiK51nLK12--01 | Biomasse | Inbetriebnahme bis 2001 | 0-0,15 MW, Bonusregeln L und K erstmals 2012 | Anteil KWK, erstmals 2012 | 23.58 | 2021-12-31 | 2021-12-06
BiK51nLy----01 | Biomasse | Inbetriebnahme bis 2001 | 0-0,15 MW, Bonusregeln L, y | Anteil Nicht-KWK | 21.67 | 2021-12-31 | 2021-12-06
BiK51nLKA3y-01 | Biomasse | Inbetriebnahme bis 2001 | 0-0,15 MW, Bonusregeln L, y und K wenn Anlage 3 erfüllt | Anteil KWK gemäß Anlage 3 | 24.67 | 2021-12-31 | 2021-12-06
BiK51nLK09y-01 | Biomasse | Inbetriebnahme bis 2001 | 0-0,15 MW, Bonusregeln L, y und K erstmals 2009 | Anteil KWK, erstmals 2009 | 24.67 | 2021-12-31 | 2021-12-06
BiK51nLK10y-01 | Biomasse | Inbetriebnahme bis 2001 | 0-0,15 MW, Bonusregeln L, y und K erstmals 2010 | Anteil KWK, erstmals 2010 | 24.64 | 2021-12-31 | 2021-12-06
BiK51nLK11y-01 | Biomasse | Inbetriebnahme bis 2001 | 0-0,15 MW, Bonusregeln L, y und K erstmals 2011 | Anteil KWK, erstmals 2011 | 24.61 | 2021-12-31 | 2021-12-06
BiK51nLK12y-01 | Biomasse | Inbetriebnahme bis 2001 | 0-0,15 MW, Bonusregeln L, y und K erstmals 2012 | Anteil KWK, erstmals 2012 | 24.58 | 2021-12-31 | 2021-12-06
BiK51nX1----01 | Biomasse | Inbetriebnahme bis 2001 | 0-0,15 MW, Bonusregel X1 | Anteil Nicht-KWK | 24.67 | 2021-12-31 | 2021-12-06
BiK51nX1KA3-01 | Biomasse | Inbetriebnahme bis 2001 | 0-0,15 MW, Bonusregeln X1 und K wenn Anlage 3 erfüllt | Anteil KWK gemäß Anlage 3 | 27.67 | 2021-12-31 | 2021-12-06
BiK51nX1K09-01 | Biomasse | Inbetriebnahme bis 2001 | 0-0,15 MW, Bonusregeln X1 und K erstmals 2009 | Anteil KWK, erstmals 2009 | 27.67 | 2021-12-31 | 2021-12-06
BiK51nX1K10-01 | Biomasse | Inbetriebnahme bis 2001 | 0-0,15 MW, Bonusregeln X1 und K erstmals 2010 | Anteil KWK, erstmals 2010 | 27.64 | 2021-12-31 | 2021-12-06
BiK51nX1K11-01 | Biomasse | Inbetriebnahme bis 2001 | 0-0,15 MW, Bonusregeln X1 und K erstmals 2011 | Anteil KWK, erstmals 2011 | 27.61 | 2021-12-31 | 2021-12-06
BiK51nX1K12-01 | Biomasse | Inbetriebnahme bis 2001 | 0-0,15 MW, Bonusregeln X1 und K erstmals 2012 | Anteil KWK, erstmals 2012 | 27.58 | 2021-12-31 | 2021-12-06
BiK51nX1y---01 | Biomasse | Inbetriebnahme bis 2001 | 0-0,15 MW, Bonusregeln X1, y | Anteil Nicht-KWK | 25.67 | 2021-12-31 | 2021-12-06
BiK51nX1KA3y01 | Biomasse | Inbetriebnahme bis 2001 | 0-0,15 MW, Bonusregeln X1, y und K wenn Anlage 3 erfüllt | Anteil KWK gemäß Anlage 3 | 28.67 | 2021-12-31 | 2021-12-06
BiK51nX1K09y01 | Biomasse | Inbetriebnahme bis 2001 | 0-0,15 MW, Bonusregeln X1, y und K erstmals 2009 | Anteil KWK, erstmals 2009 | 28.67 | 2021-12-31 | 2021-12-06
BiK51nX1K10y01 | Biomasse | Inbetriebnahme bis 2001 | 0-0,15 MW, Bonusregeln X1, y und K erstmals 2010 | Anteil KWK, erstmals 2010 | 28.64 | 2021-12-31 | 2021-12-06
BiK51nX1K11y01 | Biomasse | Inbetriebnahme bis 2001 | 0-0,15 MW, Bonusregeln X1, y und K erstmals 2011 | Anteil KWK, erstmals 2011 | 28.61 | 2021-12-31 | 2021-12-06
BiK51nX1K12y01 | Biomasse | Inbetriebnahme bis 2001 | 0-0,15 MW, Bonusregeln X1, y und K erstmals 2012 | Anteil KWK, erstmals 2012 | 28.58 | 2021-12-31 | 2021-12-06
BiK51a------01 | Biomasse | Inbetriebnahme bis 2001 | 0,15-0,5 MW | Anteil Nicht-KWK | 10.23 | 2021-12-31 | 2021-12-06
BiK51aKA3---01 | Biomasse | Inbetriebnahme bis 2001 | 0,15-0,5 MW, Bonusregel K wenn Anlage 3 erfüllt | Anteil KWK gemäß Anlage 3 | 13.23 | 2021-12-31 | 2021-12-06
BiK51aK09---01 | Biomasse | Inbetriebnahme bis 2001 | 0,15-0,5 MW, Bonusregel K erstmals 2009 | Anteil KWK, erstmals 2009 | 13.23 | 2021-12-31 | 2021-12-06
BiK51aK10---01 | Biomasse | Inbetriebnahme bis 2001 | 0,15-0,5 MW, Bonusregel K erstmals 2010 | Anteil KWK, erstmals 2010 | 13.2 | 2021-12-31 | 2021-12-06
BiK51aK11---01 | Biomasse | Inbetriebnahme bis 2001 | 0,15-0,5 MW, Bonusregel K erstmals 2011 | Anteil KWK, erstmals 2011 | 13.17 | 2021-12-31 | 2021-12-06
BiK51aK12---01 | Biomasse | Inbetriebnahme bis 2001 | 0,15-0,5 MW, Bonusregel K erstmals 2012 | Anteil KWK, erstmals 2012 | 13.14 | 2021-12-31 | 2021-12-06
BiK51ay-----01 | Biomasse | Inbetriebnahme bis 2001 | 0,15-0,5 MW, Bonusregel y | Anteil Nicht-KWK | 11.23 | 2021-12-31 | 2021-12-06
BiK51aKA3y--01 | Biomasse | Inbetriebnahme bis 2001 | 0,15-0,5 MW, Bonusregeln y und K wenn Anlage 3 erfüllt | Anteil KWK gemäß Anlage 3 | 14.23 | 2021-12-31 | 2021-12-06
BiK51aK09y--01 | Biomasse | Inbetriebnahme bis 2001 | 0,15-0,5 MW, Bonusregeln y und K erstmals 2009 | Anteil KWK, erstmals 2009 | 14.23 | 2021-12-31 | 2021-12-06
BiK51aK10y--01 | Biomasse | Inbetriebnahme bis 2001 | 0,15-0,5 MW, Bonusregeln y und K erstmals 2010 | Anteil KWK, erstmals 2010 | 14.2 | 2021-12-31 | 2021-12-06
BiK51aK11y--01 | Biomasse | Inbetriebnahme bis 2001 | 0,15-0,5 MW, Bonusregeln y und K erstmals 2011 | Anteil KWK, erstmals 2011 | 14.17 | 2021-12-31 | 2021-12-06
BiK51aK12y--01 | Biomasse | Inbetriebnahme bis 2001 | 0,15-0,5 MW, Bonusregeln y und K erstmals 2012 | Anteil KWK, erstmals 2012 | 14.14 | 2021-12-31 | 2021-12-06
BiK51aa1----01 | Biomasse | Inbetriebnahme bis 2001 | 0,15-0,5 MW, Bonusregel a1 | Anteil Nicht-KWK | 16.23 | 2021-12-31 | 2021-12-06
BiK51aa1KA3-01 | Biomasse | Inbetriebnahme bis 2001 | 0,15-0,5 MW, Bonusregeln a1 und K wenn Anlage 3 erfüllt | Anteil KWK gemäß Anlage 3 | 19.23 | 2021-12-31 | 2021-12-06
BiK51aa1K09-01 | Biomasse | Inbetriebnahme bis 2001 | 0,15-0,5 MW, Bonusregeln a1 und K erstmals 2009 | Anteil KWK, erstmals 2009 | 19.23 | 2021-12-31 | 2021-12-06
BiK51aa1K10-01 | Biomasse | Inbetriebnahme bis 2001 | 0,15-0,5 MW, Bonusregeln a1 und K erstmals 2010 | Anteil KWK, erstmals 2010 | 19.2 | 2021-12-31 | 2021-12-06
BiK51aa1K11-01 | Biomasse | Inbetriebnahme bis 2001 | 0,15-0,5 MW, Bonusregeln a1 und K erstmals 2011 | Anteil KWK, erstmals 2011 | 19.17 | 2021-12-31 | 2021-12-06
BiK51aa1K12-01 | Biomasse | Inbetriebnahme bis 2001 | 0,15-0,5 MW, Bonusregeln a1 und K erstmals 2012 | Anteil KWK, erstmals 2012 | 19.14 | 2021-12-31 | 2021-12-06
BiK51aa1y---01 | Biomasse | Inbetriebnahme bis 2001 | 0,15-0,5 MW, Bonusregeln a1, y | Anteil Nicht-KWK | 17.23 | 2021-12-31 | 2021-12-06
BiK51aa1KA3y01 | Biomasse | Inbetriebnahme bis 2001 | 0,15-0,5 MW, Bonusregeln a1, y und K wenn Anlage 3 erfüllt | Anteil KWK gemäß Anlage 3 | 20.23 | 2021-12-31 | 2021-12-06
BiK51aa1K09y01 | Biomasse | Inbetriebnahme bis 2001 | 0,15-0,5 MW, Bonusregeln a1, y und K erstmals 2009 | Anteil KWK, erstmals 2009 | 20.23 | 2021-12-31 | 2021-12-06
BiK51aa1K10y01 | Biomasse | Inbetriebnahme bis 2001 | 0,15-0,5 MW, Bonusregeln a1, y und K erstmals 2010 | Anteil KWK, erstmals 2010 | 20.2 | 2021-12-31 | 2021-12-06
BiK51aa1K11y01 | Biomasse | Inbetriebnahme bis 2001 | 0,15-0,5 MW, Bonusregeln a1, y und K erstmals 2011 | Anteil KWK, erstmals 2011 | 20.17 | 2021-12-31 | 2021-12-06
BiK51aa1K12y01 | Biomasse | Inbetriebnahme bis 2001 | 0,15-0,5 MW, Bonusregeln a1, y und K erstmals 2012 | Anteil KWK, erstmals 2012 | 20.14 | 2021-12-31 | 2021-12-06
BiK51aG-----01 | Biomasse | Inbetriebnahme bis 2001 | 0,15-0,5 MW, Bonusregel G | Anteil Nicht-KWK | 17.23 | 2021-12-31 | 2021-12-06
BiK51aGKA3--01 | Biomasse | Inbetriebnahme bis 2001 | 0,15-0,5 MW, Bonusregeln G und K wenn Anlage 3 erfüllt | Anteil KWK gemäß Anlage 3 | 20.23 | 2021-12-31 | 2021-12-06
BiK51aGK09--01 | Biomasse | Inbetriebnahme bis 2001 | 0,15-0,5 MW, Bonusregeln G und K erstmals 2009 | Anteil KWK, erstmals 2009 | 20.23 | 2021-12-31 | 2021-12-06
BiK51aGK10--01 | Biomasse | Inbetriebnahme bis 2001 | 0,15-0,5 MW, Bonusregeln G und K erstmals 2010 | Anteil KWK, erstmals 2010 | 20.2 | 2021-12-31 | 2021-12-06
BiK51aGK11--01 | Biomasse | Inbetriebnahme bis 2001 | 0,15-0,5 MW, Bonusregeln G und K erstmals 2011 | Anteil KWK, erstmals 2011 | 20.17 | 2021-12-31 | 2021-12-06
BiK51aGK12--01 | Biomasse | Inbetriebnahme bis 2001 | 0,15-0,5 MW, Bonusregeln G und K erstmals 2012 | Anteil KWK, erstmals 2012 | 20.14 | 2021-12-31 | 2021-12-06
BiK51aGy----01 | Biomasse | Inbetriebnahme bis 2001 | 0,15-0,5 MW, Bonusregel G, y | Anteil Nicht-KWK | 18.23 | 2021-12-31 | 2021-12-06
BiK51aGKA3y-01 | Biomasse | Inbetriebnahme bis 2001 | 0,15-0,5 MW, Bonusregeln G, y und K wenn Anlage 3 erfüllt | Anteil KWK gemäß Anlage 3 | 21.23 | 2021-12-31 | 2021-12-06
BiK51aGK09y-01 | Biomasse | Inbetriebnahme bis 2001 | 0,15-0,5 MW, Bonusregeln G, y und K erstmals 2009 | Anteil KWK, erstmals 2009 | 21.23 | 2021-12-31 | 2021-12-06
BiK51aGK10y-01 | Biomasse | Inbetriebnahme bis 2001 | 0,15-0,5 MW, Bonusregeln G, y und K erstmals 2010 | Anteil KWK, erstmals 2010 | 21.2 | 2021-12-31 | 2021-12-06
BiK51aGK11y-01 | Biomasse | Inbetriebnahme bis 2001 | 0,15-0,5 MW, Bonusregeln G, y und K erstmals 2011 | Anteil KWK, erstmals 2011 | 21.17 | 2021-12-31 | 2021-12-06
BiK51aGK12y-01 | Biomasse | Inbetriebnahme bis 2001 | 0,15-0,5 MW, Bonusregeln G, y und K erstmals 2012 | Anteil KWK, erstmals 2012 | 21.14 | 2021-12-31 | 2021-12-06
BiK51aM2----01 | Biomasse | Inbetriebnahme bis 2001 | 0,15-0,5 MW, Bonusregel M2 | Anteil Nicht-KWK | 18.23 | 2021-12-31 | 2021-12-06
BiK51aM2KA3-01 | Biomasse | Inbetriebnahme bis 2001 | 0,15-0,5 MW, Bonusregeln M2 und K wenn Anlage 3 erfüllt | Anteil KWK gemäß Anlage 3 | 21.23 | 2021-12-31 | 2021-12-06
BiK51aM2K09-01 | Biomasse | Inbetriebnahme bis 2001 | 0,15-0,5 MW, Bonusregeln M2 und K erstmals 2009 | Anteil KWK, erstmals 2009 | 21.23 | 2021-12-31 | 2021-12-06
BiK51aM2K10-01 | Biomasse | Inbetriebnahme bis 2001 | 0,15-0,5 MW, Bonusregeln M2 und K erstmals 2010 | Anteil KWK, erstmals 2010 | 21.2 | 2021-12-31 | 2021-12-06
BiK51aM2K11-01 | Biomasse | Inbetriebnahme bis 2001 | 0,15-0,5 MW, Bonusregeln M2 und K erstmals 2011 | Anteil KWK, erstmals 2011 | 21.17 | 2021-12-31 | 2021-12-06
BiK51aM2K12-01 | Biomasse | Inbetriebnahme bis 2001 | 0,15-0,5 MW, Bonusregeln M2 und K erstmals 2012 | Anteil KWK, erstmals 2012 | 21.14 | 2021-12-31 | 2021-12-06
BiK51aM2y---01 | Biomasse | Inbetriebnahme bis 2001 | 0,15-0,5 MW, Bonusregeln M2, y | Anteil Nicht-KWK | 19.23 | 2021-12-31 | 2021-12-06
BiK51aM2KA3y01 | Biomasse | Inbetriebnahme bis 2001 | 0,15-0,5 MW, Bonusregeln M2, y und K wenn Anlage 3 erfüllt | Anteil KWK gemäß Anlage 3 | 22.23 | 2021-12-31 | 2021-12-06
BiK51aM2K09y01 | Biomasse | Inbetriebnahme bis 2001 | 0,15-0,5 MW, Bonusregeln M2, y und K erstmals 2009 | Anteil KWK, erstmals 2009 | 22.23 | 2021-12-31 | 2021-12-06
BiK51aM2K10y01 | Biomasse | Inbetriebnahme bis 2001 | 0,15-0,5 MW, Bonusregeln M2, y und K erstmals 2010 | Anteil KWK, erstmals 2010 | 22.2 | 2021-12-31 | 2021-12-06
BiK51aM2K11y01 | Biomasse | Inbetriebnahme bis 2001 | 0,15-0,5 MW, Bonusregeln M2, y und K erstmals 2011 | Anteil KWK, erstmals 2011 | 22.17 | 2021-12-31 | 2021-12-06
BiK51aM2K12y01 | Biomasse | Inbetriebnahme bis 2001 | 0,15-0,5 MW, Bonusregeln M2, y und K erstmals 2012 | Anteil KWK, erstmals 2012 | 22.14 | 2021-12-31 | 2021-12-06
BiK51aL-----01 | Biomasse | Inbetriebnahme bis 2001 | 0,15-0,5 MW, Bonusregel L | Anteil Nicht-KWK | 19.23 | 2021-12-31 | 2021-12-06
BiK51aLKA3--01 | Biomasse | Inbetriebnahme bis 2001 | 0,15-0,5 MW, Bonusregeln L und K wenn Anlage 3 erfüllt | Anteil KWK gemäß Anlage 3 | 22.23 | 2021-12-31 | 2021-12-06
BiK51aLK09--01 | Biomasse | Inbetriebnahme bis 2001 | 0,15-0,5 MW, Bonusregeln L und K erstmals 2009 | Anteil KWK, erstmals 2009 | 22.23 | 2021-12-31 | 2021-12-06
BiK51aLK10--01 | Biomasse | Inbetriebnahme bis 2001 | 0,15-0,5 MW, Bonusregeln L und K erstmals 2010 | Anteil KWK, erstmals 2010 | 22.2 | 2021-12-31 | 2021-12-06
BiK51aLK11--01 | Biomasse | Inbetriebnahme bis 2001 | 0,15-0,5 MW, Bonusregeln L und K erstmals 2011 | Anteil KWK, erstmals 2011 | 22.17 | 2021-12-31 | 2021-12-06
BiK51aLK12--01 | Biomasse | Inbetriebnahme bis 2001 | 0,15-0,5 MW, Bonusregeln L und K erstmals 2012 | Anteil KWK, erstmals 2012 | 22.14 | 2021-12-31 | 2021-12-06
BiK51aLy----01 | Biomasse | Inbetriebnahme bis 2001 | 0,15-0,5 MW, Bonusregeln L, y | Anteil Nicht-KWK | 20.23 | 2021-12-31 | 2021-12-06
BiK51aLKA3y-01 | Biomasse | Inbetriebnahme bis 2001 | 0,15-0,5 MW, Bonusregeln L, y und K wenn Anlage 3 erfüllt | Anteil KWK gemäß Anlage 3 | 23.23 | 2021-12-31 | 2021-12-06
BiK51aLK09y-01 | Biomasse | Inbetriebnahme bis 2001 | 0,15-0,5 MW, Bonusregeln L, y und K erstmals 2009 | Anteil KWK, erstmals 2009 | 23.23 | 2021-12-31 | 2021-12-06
BiK51aLK10y-01 | Biomasse | Inbetriebnahme bis 2001 | 0,15-0,5 MW, Bonusregeln L, y und K erstmals 2010 | Anteil KWK, erstmals 2010 | 23.2 | 2021-12-31 | 2021-12-06
BiK51aLK11y-01 | Biomasse | Inbetriebnahme bis 2001 | 0,15-0,5 MW, Bonusregeln L, y und K erstmals 2011 | Anteil KWK, erstmals 2011 | 23.17 | 2021-12-31 | 2021-12-06
BiK51aLK12y-01 | Biomasse | Inbetriebnahme bis 2001 | 0,15-0,5 MW, Bonusregeln L, y und K erstmals 2012 | Anteil KWK, erstmals 2012 | 23.14 | 2021-12-31 | 2021-12-06
BiK51aX2----01 | Biomasse | Inbetriebnahme bis 2001 | 0,15-0,5 MW, Bonusregel X2 | Anteil Nicht-KWK | 20.23 | 2021-12-31 | 2021-12-06
BiK51aX2KA3-01 | Biomasse | Inbetriebnahme bis 2001 | 0,15-0,5 MW, Bonusregeln X2 und K wenn Anlage 3 erfüllt | Anteil KWK gemäß Anlage 3 | 23.23 | 2021-12-31 | 2021-12-06
BiK51aX2K09-01 | Biomasse | Inbetriebnahme bis 2001 | 0,15-0,5 MW, Bonusregeln X2 und K erstmals 2009 | Anteil KWK, erstmals 2009 | 23.23 | 2021-12-31 | 2021-12-06
BiK51aX2K10-01 | Biomasse | Inbetriebnahme bis 2001 | 0,15-0,5 MW, Bonusregeln X2 und K erstmals 2010 | Anteil KWK, erstmals 2010 | 23.2 | 2021-12-31 | 2021-12-06
BiK51aX2K11-01 | Biomasse | Inbetriebnahme bis 2001 | 0,15-0,5 MW, Bonusregeln X2 und K erstmals 2011 | Anteil KWK, erstmals 2011 | 23.17 | 2021-12-31 | 2021-12-06
BiK51aX2K12-01 | Biomasse | Inbetriebnahme bis 2001 | 0,15-0,5 MW, Bonusregeln X2 und K erstmals 2012 | Anteil KWK, erstmals 2012 | 23.14 | 2021-12-31 | 2021-12-06
BiK51aX2y---01 | Biomasse | Inbetriebnahme bis 2001 | 0,15-0,5 MW, Bonusregeln X2, y | Anteil Nicht-KWK | 21.23 | 2021-12-31 | 2021-12-06
BiK51aX2KA3y01 | Biomasse | Inbetriebnahme bis 2001 | 0,15-0,5 MW, Bonusregeln X2, y und K wenn Anlage 3 erfüllt | Anteil KWK gemäß Anlage 3 | 24.23 | 2021-12-31 | 2021-12-06
BiK51aX2K09y01 | Biomasse | Inbetriebnahme bis 2001 | 0,15-0,5 MW, Bonusregeln X2, y und K erstmals 2009 | Anteil KWK, erstmals 2009 | 24.23 | 2021-12-31 | 2021-12-06
BiK51aX2K10y01 | Biomasse | Inbetriebnahme bis 2001 | 0,15-0,5 MW, Bonusregeln X2, y und K erstmals 2010 | Anteil KWK, erstmals 2010 | 24.2 | 2021-12-31 | 2021-12-06
BiK51aX2K11y01 | Biomasse | Inbetriebnahme bis 2001 | 0,15-0,5 MW, Bonusregeln X2, y und K erstmals 2011 | Anteil KWK, erstmals 2011 | 24.17 | 2021-12-31 | 2021-12-06
BiK51aX2K12y01 | Biomasse | Inbetriebnahme bis 2001 | 0,15-0,5 MW, Bonusregeln X2, y und K erstmals 2012 | Anteil KWK, erstmals 2012 | 24.14 | 2021-12-31 | 2021-12-06
BiK52a------01 | Biomasse | Inbetriebnahme bis 2001 | 0,5-5 MW | Anteil Nicht-KWK | 9.21 | 2021-12-31 | 2021-12-06
BiK52aK09---01 | Biomasse | Inbetriebnahme bis 2001 | 0,5-5 MW, Bonusregel K erstmals 2009 | Anteil KWK, erstmals 2009 | 12.21 | 2021-12-31 | 2021-12-06
BiK52aK10---01 | Biomasse | Inbetriebnahme bis 2001 | 0,5-5 MW, Bonusregel K erstmals 2010 | Anteil KWK, erstmals 2010 | 12.18 | 2021-12-31 | 2021-12-06
BiK52aK11---01 | Biomasse | Inbetriebnahme bis 2001 | 0,5-5 MW, Bonusregel K erstmals 2011 | Anteil KWK, erstmals 2011 | 12.15 | 2021-12-31 | 2021-12-06
BiK52aK12---01 | Biomasse | Inbetriebnahme bis 2001 | 0,5-5 MW, Bonusregel K erstmals 2012 | Anteil KWK, erstmals 2012 | 12.12 | 2021-12-31 | 2021-12-06
BiK52aa2----01 | Biomasse | Inbetriebnahme bis 2001 | 0,5-5 MW, Bonusregel a2 | Anteil Nicht-KWK | 13.21 | 2021-12-31 | 2021-12-06
BiK52aa2K09-01 | Biomasse | Inbetriebnahme bis 2001 | 0,5-5 MW, Bonusregeln a2, K erstmals 2009 | Anteil KWK, erstmals 2009 | 16.21 | 2021-12-31 | 2021-12-06
BiK52aa2K10-01 | Biomasse | Inbetriebnahme bis 2001 | 0,5-5 MW, Bonusregeln a2, K erstmals 2010 | Anteil KWK, erstmals 2010 | 16.18 | 2021-12-31 | 2021-12-06
BiK52aa2K11-01 | Biomasse | Inbetriebnahme bis 2001 | 0,5-5 MW, Bonusregeln a2, K erstmals 2011 | Anteil KWK, erstmals 2011 | 16.15 | 2021-12-31 | 2021-12-06
BiK52aa2K12-01 | Biomasse | Inbetriebnahme bis 2001 | 0,5-5 MW, Bonusregeln a2, K erstmals 2012 | Anteil KWK, erstmals 2012 | 16.12 | 2021-12-31 | 2021-12-06
BiK52aa3----01 | Biomasse | Inbetriebnahme bis 2001 | 0,5-5 MW, Bonusregel a3 | Anteil Nicht-KWK | 11.71 | 2021-12-31 | 2021-12-06
BiK52aa3K09-01 | Biomasse | Inbetriebnahme bis 2001 | 0,5-5 MW, Bonusregeln a3, K erstmals 2009 | Anteil KWK, erstmals 2009 | 14.71 | 2021-12-31 | 2021-12-06
BiK52aa3K10-01 | Biomasse | Inbetriebnahme bis 2001 | 0,5-5 MW, Bonusregeln a3, K erstmals 2010 | Anteil KWK, erstmals 2010 | 14.68 | 2021-12-31 | 2021-12-06
BiK52aa3K11-01 | Biomasse | Inbetriebnahme bis 2001 | 0,5-5 MW, Bonusregeln a3, K erstmals 2011 | Anteil KWK, erstmals 2011 | 14.65 | 2021-12-31 | 2021-12-06
BiK52aa3K12-01 | Biomasse | Inbetriebnahme bis 2001 | 0,5-5 MW, Bonusregeln a3, K erstmals 2012 | Anteil KWK, erstmals 2012 | 14.62 | 2021-12-31 | 2021-12-06
BiK53a------01 | Biomasse | Inbetriebnahme bis 2001 | 5-20 MW | Anteil Nicht-KWK | 8.7 | 2021-12-31 | 2021-12-06
BiK53aK09---01 | Biomasse | Inbetriebnahme bis 2001 | 5-20 MW, Bonusregel K erstmals 2009 | Anteil KWK, erstmals 2009 | 11.7 | 2021-12-31 | 2021-12-06
BiK53aK10---01 | Biomasse | Inbetriebnahme bis 2001 | 5-20 MW, Bonusregel K erstmals 2010 | Anteil KWK, erstmals 2010 | 11.67 | 2021-12-31 | 2021-12-06
BiK53aK11---01 | Biomasse | Inbetriebnahme bis 2001 | 5-20 MW, Bonusregel K erstmals 2011 | Anteil KWK, erstmals 2011 | 11.64 | 2021-12-31 | 2021-12-06
BiK53aK12---01 | Biomasse | Inbetriebnahme bis 2001 | 5-20 MW, Bonusregel K erstmals 2012 | Anteil KWK, erstmals 2012 | 11.61 | 2021-12-31 | 2021-12-06
BiK54a------01 | Biomasse | Inbetriebnahme bis 2001 | > 20 MW, 75% Schwarzlauge etc. |  | 7 | 2021-12-31 | 2021-12-06
BiK54aK09---01 | Biomasse | Inbetriebnahme bis 2001 | > 20 MW, 75% Schwarzlauge etc., Bonusregel K erstmals 2009 | Anteil KWK, erstmals 2009 | 10 | 2021-12-31 | 2021-12-06
BiK54aK10---01 | Biomasse | Inbetriebnahme bis 2001 | > 20 MW, 75% Schwarzlauge etc., Bonusregel K erstmals 2010 | Anteil KWK, erstmals 2010 | 9.97 | 2021-12-31 | 2021-12-06
BiK54aK11---01 | Biomasse | Inbetriebnahme bis 2001 | > 20 MW, 75% Schwarzlauge etc., Bonusregel K erstmals 2011 | Anteil KWK, erstmals 2011 | 9.94 | 2021-12-31 | 2021-12-06
BiK54aK12---01 | Biomasse | Inbetriebnahme bis 2001 | > 20 MW, 75% Schwarzlauge etc., Bonusregel K erstmals 2012 | Anteil KWK, erstmals 2012 | 9.91 | 2021-12-31 | 2021-12-06
BiK51nK13---01 | Biomasse | Inbetriebnahme bis 2001 | 0-0,15 MW, Bonusregel K erstmals 2013 | Anteil KWK, erstmals 2013 | 14.55 | 2021-12-31 | 2021-12-06
BiK51nK13y--01 | Biomasse | Inbetriebnahme bis 2001 | 0-0,15 MW, Bonusregeln y und K erstmals 2013 | Anteil KWK, erstmals 2013 | 15.55 | 2021-12-31 | 2021-12-06
BiK51na1K13-01 | Biomasse | Inbetriebnahme bis 2001 | 0-0,15 MW, Bonusregeln a1, K erstmals 2013 | Anteil KWK, erstmals 2013 | 20.55 | 2021-12-31 | 2021-12-06
BiK51nM1K13-01 | Biomasse | Inbetriebnahme bis 2001 | 0-0,15 MW, Bonusregeln M1 und K erstmals 2013 | Anteil KWK, erstmals 2013 | 25.55 | 2021-12-31 | 2021-12-06
BiK51nM1K13y01 | Biomasse | Inbetriebnahme bis 2001 | 0-0,15 MW, Bonusregeln M1, y und K erstmals 2013 | Anteil KWK, erstmals 2013 | 26.55 | 2021-12-31 | 2021-12-06
BiK51nX1K13y01 | Biomasse | Inbetriebnahme bis 2001 | 0-0,15 MW, Bonusregeln X1, y und K erstmals 2013 | Anteil KWK, erstmals 2013 | 28.55 | 2021-12-31 | 2021-12-06
BiK51aK13---01 | Biomasse | Inbetriebnahme bis 2001 | 0,15-0,5 MW, Bonusregel K erstmals 2013 | Anteil KWK, erstmals 2013 | 13.11 | 2021-12-31 | 2021-12-06
BiK51aK13y--01 | Biomasse | Inbetriebnahme bis 2001 | 0,15-0,5 MW, Bonusregeln y und K erstmals 2013 | Anteil KWK, erstmals 2013 | 14.11 | 2021-12-31 | 2021-12-06
BiK51aa1K13-01 | Biomasse | Inbetriebnahme bis 2001 | 0,15-0,5 MW, Bonusregeln a1 und K erstmals 2013 | Anteil KWK, erstmals 2013 | 19.11 | 2021-12-31 | 2021-12-06
BiK51aM2K13-01 | Biomasse | Inbetriebnahme bis 2001 | 0,15-0,5 MW, Bonusregeln M2 und K erstmals 2013 | Anteil KWK, erstmals 2013 | 21.11 | 2021-12-31 | 2021-12-06
BiK51aM2K13y01 | Biomasse | Inbetriebnahme bis 2001 | 0,15-0,5 MW, Bonusregeln M2, y und K erstmals 2013 | Anteil KWK, erstmals 2013 | 22.11 | 2021-12-31 | 2021-12-06
BiK51aX2K13y01 | Biomasse | Inbetriebnahme bis 2001 | 0,15-0,5 MW, Bonusregeln X2, y und K erstmals 2013 | Anteil KWK, erstmals 2013 | 24.11 | 2021-12-31 | 2021-12-06
BiK52aK13---01 | Biomasse | Inbetriebnahme bis 2001 | 0,5-5 MW, Bonusregel K erstmals 2013 | Anteil KWK, erstmals 2013 | 12.09 | 2021-12-31 | 2021-12-06
BiK52aa2K13-01 | Biomasse | Inbetriebnahme bis 2001 | 0,5-5 MW, Bonusregeln a2, K erstmals 2013 | Anteil KWK, erstmals 2013 | 16.09 | 2021-12-31 | 2021-12-06
BiK51na1K14-01 | Biomasse | Inbetriebnahme bis 2001 | 0-0,15 MW, Bonusregeln a1, K erstmals 2014 | Anteil KWK, erstmals 2014 | 20.52 | 2021-12-31 | 2021-12-06
BiK51nGK14--01 | Biomasse | Inbetriebnahme bis 2001 | 0-0,15 MW, Bonusregeln G und K erstmals 2014 | Anteil KWK, erstmals 2014 | 21.52 | 2021-12-31 | 2021-12-06
BiK51nM1K14-01 | Biomasse | Inbetriebnahme bis 2001 | 0-0,15 MW, Bonusregeln M1 und K erstmals 2014 | Anteil KWK, erstmals 2014 | 25.52 | 2021-12-31 | 2021-12-06
BiK51aa1K14-01 | Biomasse | Inbetriebnahme bis 2001 | 0,15-0,5 MW, Bonusregeln a1 und K erstmals 2014 | Anteil KWK, erstmals 2014 | 19.08 | 2021-12-31 | 2021-12-06
BiK51aGK14--01 | Biomasse | Inbetriebnahme bis 2001 | 0,15-0,5 MW, Bonusregeln G und K erstmals 2014 | Anteil KWK, erstmals 2014 | 20.08 | 2021-12-31 | 2021-12-06
BiK51aM2K14-01 | Biomasse | Inbetriebnahme bis 2001 | 0,15-0,5 MW, Bonusregeln M2 und K erstmals 2014 | Anteil KWK, erstmals 2014 | 21.08 | 2021-12-31 | 2021-12-06
BiK52aa2K14-01 | Biomasse | Inbetriebnahme bis 2001 | 0,5-5 MW, Bonusregeln a2, K erstmals 2014 | Anteil KWK, erstmals 2014 | 16.06 | 2021-12-31 | 2021-12-06
BiK51nM1K15-01 | Biomasse | Inbetriebnahme bis 2001 | 0-0,15 MW, Bonusregeln M1 und K erstmals 2015 | Anteil KWK, erstmals 2015 | 25.49 | 2021-12-31 | 2021-12-06
BiK51nM1K15y01 | Biomasse | Inbetriebnahme bis 2001 | 0-0,15 MW, Bonusregeln M1, y und K erstmals 2015 | Anteil KWK, erstmals 2015 | 26.49 | 2021-12-31 | 2021-12-06
BiK51aM2K15-01 | Biomasse | Inbetriebnahme bis 2001 | 0,15-0,5 MW, Bonusregeln M2 und K erstmals 2015 | Anteil KWK, erstmals 2015 | 21.05 | 2021-12-31 | 2021-12-06
BiK51aM2K15y01 | Biomasse | Inbetriebnahme bis 2001 | 0,15-0,5 MW, Bonusregeln M2, y und K erstmals 2015 | Anteil KWK, erstmals 2015 | 22.05 | 2021-12-31 | 2021-12-06
BiK52aa2K15-01 | Biomasse | Inbetriebnahme bis 2001 | 0,5-5 MW, Bonusregeln a2, K erstmals 2015 | Anteil KWK, erstmals 2015 | 16.03 | 2021-12-31 | 2021-12-06
BiK51nK16y--01 | Biomasse | Inbetriebnahme bis 2001 | 0-0,15 MW, Bonusregeln y und K erstmals 2016 | Anteil KWK, erstmals 2016 | 15.47 | 2021-12-31 | 2021-12-06
BiK51aK16y--01 | Biomasse | Inbetriebnahme bis 2001 | 0,15-0,5 MW, Bonusregeln y und K erstmals 2016 | Anteil KWK, erstmals 2016 | 14.03 | 2021-12-31 | 2021-12-06
BiK51nK17y--01 | Biomasse | Inbetriebnahme bis 2001 | 0-0,15 MW, Bonusregeln y und K erstmals 2017 | Anteil KWK, erstmals 2017 | 15.44 | 2021-12-31 | 2021-12-06
BiK51nM1K17-01 | Biomasse | Inbetriebnahme bis 2001 | 0-0,15 MW, Bonusregeln M1 und K erstmals 2017 | Anteil KWK, erstmals 2017 | 25.44 | 2021-12-31 | 2021-12-06
BiK51n------02 | Biomasse | Inbetriebnahme 2002 | 0-0,15 MW | Anteil Nicht-KWK | 11.67 | 2022-12-31 | 2022-12-01
BiK51nKA3---02 | Biomasse | Inbetriebnahme 2002 | 0-0,15 MW, Bonusregel K wenn Anlage 3 erfüllt | Anteil KWK gemäß Anlage 3 | 14.67 | 2022-12-31 | 2022-12-01
BiK51nK09---02 | Biomasse | Inbetriebnahme 2002 | 0-0,15 MW, Bonusregel K erstmals 2009 | Anteil KWK, erstmals 2009 | 14.67 | 2022-12-31 | 2022-12-01
BiK51nK10---02 | Biomasse | Inbetriebnahme 2002 | 0-0,15 MW, Bonusregel K erstmals 2010 | Anteil KWK, erstmals 2010 | 14.64 | 2022-12-31 | 2022-12-01
BiK51nK11---02 | Biomasse | Inbetriebnahme 2002 | 0-0,15 MW, Bonusregel K erstmals 2011 | Anteil KWK, erstmals 2011 | 14.61 | 2022-12-31 | 2022-12-01
BiK51nK12---02 | Biomasse | Inbetriebnahme 2002 | 0-0,15 MW, Bonusregel K erstmals 2012 | Anteil KWK, erstmals 2012 | 14.58 | 2022-12-31 | 2022-12-01
BiK51ny-----02 | Biomasse | Inbetriebnahme 2002 | 0-0,15 MW, Bonusregel y | Anteil Nicht-KWK | 12.67 | 2022-12-31 | 2022-12-01
BiK51nKA3y--02 | Biomasse | Inbetriebnahme 2002 | 0-0,15 MW, Bonusregeln y und K wenn Anlage 3 erfüllt | Anteil KWK gemäß Anlage 3 | 15.67 | 2022-12-31 | 2022-12-01
BiK51nK09y--02 | Biomasse | Inbetriebnahme 2002 | 0-0,15 MW, Bonusregeln y und K erstmals 2009 | Anteil KWK, erstmals 2009 | 15.67 | 2022-12-31 | 2022-12-01
BiK51nK10y--02 | Biomasse | Inbetriebnahme 2002 | 0-0,15 MW, Bonusregeln y und K erstmals 2010 | Anteil KWK, erstmals 2010 | 15.64 | 2022-12-31 | 2022-12-01
BiK51nK11y--02 | Biomasse | Inbetriebnahme 2002 | 0-0,15 MW, Bonusregeln y und K erstmals 2011 | Anteil KWK, erstmals 2011 | 15.61 | 2022-12-31 | 2022-12-01
BiK51nK12y--02 | Biomasse | Inbetriebnahme 2002 | 0-0,15 MW, Bonusregeln y und K erstmals 2012 | Anteil KWK, erstmals 2012 | 15.58 | 2022-12-31 | 2022-12-01
BiK51na1----02 | Biomasse | Inbetriebnahme 2002 | 0-0,15 MW; Bonusregel a1 | Anteil Nicht-KWK | 17.67 | 2022-12-31 | 2022-12-01
BiK51na1KA3-02 | Biomasse | Inbetriebnahme 2002 | 0-0,15 MW, Bonusregeln a1, K wenn Anlage 3 erfüllt | Anteil KWK gemäß Anlage 3 | 20.67 | 2022-12-31 | 2022-12-01
BiK51na1K09-02 | Biomasse | Inbetriebnahme 2002 | 0-0,15 MW, Bonusregeln a1, K erstmals 2009 | Anteil KWK, erstmals 2009 | 20.67 | 2022-12-31 | 2022-12-01
BiK51na1K10-02 | Biomasse | Inbetriebnahme 2002 | 0-0,15 MW, Bonusregeln a1, K erstmals 2010 | Anteil KWK, erstmals 2010 | 20.64 | 2022-12-31 | 2022-12-01
BiK51na1K11-02 | Biomasse | Inbetriebnahme 2002 | 0-0,15 MW, Bonusregeln a1, K erstmals 2011 | Anteil KWK, erstmals 2011 | 20.61 | 2022-12-31 | 2022-12-01
BiK51na1K12-02 | Biomasse | Inbetriebnahme 2002 | 0-0,15 MW, Bonusregeln a1, K erstmals 2012 | Anteil KWK, erstmals 2012 | 20.58 | 2022-12-31 | 2022-12-01
BiK51na1y---02 | Biomasse | Inbetriebnahme 2002 | 0-0,15 MW; Bonusregeln a1, y | Anteil Nicht-KWK | 18.67 | 2022-12-31 | 2022-12-01
BiK51na1KA3y02 | Biomasse | Inbetriebnahme 2002 | 0-0,15 MW, Bonusregeln a1, y und K wenn Anlage 3 erfüllt | Anteil KWK gemäß Anlage 3 | 21.67 | 2022-12-31 | 2022-12-01
BiK51na1K09y02 | Biomasse | Inbetriebnahme 2002 | 0-0,15 MW, Bonusregeln a1, y und K erstmals 2009 | Anteil KWK, erstmals 2009 | 21.67 | 2022-12-31 | 2022-12-01
BiK51na1K10y02 | Biomasse | Inbetriebnahme 2002 | 0-0,15 MW, Bonusregeln a1, y und K erstmals 2010 | Anteil KWK, erstmals 2010 | 21.64 | 2022-12-31 | 2022-12-01
BiK51na1K11y02 | Biomasse | Inbetriebnahme 2002 | 0-0,15 MW, Bonusregeln a1, y und K erstmals 2011 | Anteil KWK, erstmals 2011 | 21.61 | 2022-12-31 | 2022-12-01
BiK51na1K12y02 | Biomasse | Inbetriebnahme 2002 | 0-0,15 MW, Bonusregeln a1, y und K erstmals 2012 | Anteil KWK, erstmals 2012 | 21.58 | 2022-12-31 | 2022-12-01
BiK51nG-----02 | Biomasse | Inbetriebnahme 2002 | 0-0,15 MW, Bonusregel G | Anteil Nicht-KWK | 18.67 | 2022-12-31 | 2022-12-01
BiK51nGKA3--02 | Biomasse | Inbetriebnahme 2002 | 0-0,15 MW, Bonusregeln G und K wenn Anlage 3 erfüllt | Anteil KWK gemäß Anlage 3 | 21.67 | 2022-12-31 | 2022-12-01
BiK51nGK09--02 | Biomasse | Inbetriebnahme 2002 | 0-0,15 MW, Bonusregeln G und K erstmals 2009 | Anteil KWK, erstmals 2009 | 21.67 | 2022-12-31 | 2022-12-01
BiK51nGK10--02 | Biomasse | Inbetriebnahme 2002 | 0-0,15 MW, Bonusregeln G und K erstmals 2010 | Anteil KWK, erstmals 2010 | 21.64 | 2022-12-31 | 2022-12-01
BiK51nGK11--02 | Biomasse | Inbetriebnahme 2002 | 0-0,15 MW, Bonusregeln G und K erstmals 2011 | Anteil KWK, erstmals 2011 | 21.61 | 2022-12-31 | 2022-12-01
BiK51nGK12--02 | Biomasse | Inbetriebnahme 2002 | 0-0,15 MW, Bonusregeln G und K erstmals 2012 | Anteil KWK, erstmals 2012 | 21.58 | 2022-12-31 | 2022-12-01
BiK51nGy----02 | Biomasse | Inbetriebnahme 2002 | 0-0,15 MW, Bonusregel G, y | Anteil Nicht-KWK | 19.67 | 2022-12-31 | 2022-12-01
BiK51nGKA3y-02 | Biomasse | Inbetriebnahme 2002 | 0-0,15 MW, Bonusregeln G, y und K wenn Anlage 3 erfüllt | Anteil KWK gemäß Anlage 3 | 22.67 | 2022-12-31 | 2022-12-01
BiK51nGK09y-02 | Biomasse | Inbetriebnahme 2002 | 0-0,15 MW, Bonusregeln G, y und K erstmals 2009 | Anteil KWK, erstmals 2009 | 22.67 | 2022-12-31 | 2022-12-01
BiK51nGK10y-02 | Biomasse | Inbetriebnahme 2002 | 0-0,15 MW, Bonusregeln G, y und K erstmals 2010 | Anteil KWK, erstmals 2010 | 22.64 | 2022-12-31 | 2022-12-01
BiK51nGK11y-02 | Biomasse | Inbetriebnahme 2002 | 0-0,15 MW, Bonusregeln G, y und K erstmals 2011 | Anteil KWK, erstmals 2011 | 22.61 | 2022-12-31 | 2022-12-01
BiK51nGK12y-02 | Biomasse | Inbetriebnahme 2002 | 0-0,15 MW, Bonusregeln G, y und K erstmals 2012 | Anteil KWK, erstmals 2012 | 22.58 | 2022-12-31 | 2022-12-01
BiK51nM1----02 | Biomasse | Inbetriebnahme 2002 | 0-0,15 MW, Bonusregel M1 | Anteil Nicht-KWK | 22.67 | 2022-12-31 | 2022-12-01
BiK51nM1KA3-02 | Biomasse | Inbetriebnahme 2002 | 0-0,15 MW, Bonusregeln M1 und K wenn Anlage 3 erfüllt | Anteil KWK gemäß Anlage 3 | 25.67 | 2022-12-31 | 2022-12-01
BiK51nM1K09-02 | Biomasse | Inbetriebnahme 2002 | 0-0,15 MW, Bonusregeln M1 und K erstmals 2009 | Anteil KWK, erstmals 2009 | 25.67 | 2022-12-31 | 2022-12-01
BiK51nM1K10-02 | Biomasse | Inbetriebnahme 2002 | 0-0,15 MW, Bonusregeln M1 und K erstmals 2010 | Anteil KWK, erstmals 2010 | 25.64 | 2022-12-31 | 2022-12-01
BiK51nM1K11-02 | Biomasse | Inbetriebnahme 2002 | 0-0,15 MW, Bonusregeln M1 und K erstmals 2011 | Anteil KWK, erstmals 2011 | 25.61 | 2022-12-31 | 2022-12-01
BiK51nM1K12-02 | Biomasse | Inbetriebnahme 2002 | 0-0,15 MW, Bonusregeln M1 und K erstmals 2012 | Anteil KWK, erstmals 2012 | 25.58 | 2022-12-31 | 2022-12-01
BiK51nM1y---02 | Biomasse | Inbetriebnahme 2002 | 0-0,15 MW, Bonusregeln M1, y | Anteil Nicht-KWK | 23.67 | 2022-12-31 | 2022-12-01
BiK51nM1KA3y02 | Biomasse | Inbetriebnahme 2002 | 0-0,15 MW, Bonusregeln M1, y und K wenn Anlage 3 erfüllt | Anteil KWK gemäß Anlage 3 | 26.67 | 2022-12-31 | 2022-12-01
BiK51nM1K09y02 | Biomasse | Inbetriebnahme 2002 | 0-0,15 MW, Bonusregeln M1, y und K erstmals 2009 | Anteil KWK, erstmals 2009 | 26.67 | 2022-12-31 | 2022-12-01
BiK51nM1K10y02 | Biomasse | Inbetriebnahme 2002 | 0-0,15 MW, Bonusregeln M1, y und K erstmals 2010 | Anteil KWK, erstmals 2010 | 26.64 | 2022-12-31 | 2022-12-01
BiK51nM1K11y02 | Biomasse | Inbetriebnahme 2002 | 0-0,15 MW, Bonusregeln M1, y und K erstmals 2011 | Anteil KWK, erstmals 2011 | 26.61 | 2022-12-31 | 2022-12-01
BiK51nM1K12y02 | Biomasse | Inbetriebnahme 2002 | 0-0,15 MW, Bonusregeln M1, y und K erstmals 2012 | Anteil KWK, erstmals 2012 | 26.58 | 2022-12-31 | 2022-12-01
BiK51nL-----02 | Biomasse | Inbetriebnahme 2002 | 0-0,15 MW, Bonusregel L | Anteil Nicht-KWK | 20.67 | 2022-12-31 | 2022-12-01
BiK51nLKA3--02 | Biomasse | Inbetriebnahme 2002 | 0-0,15 MW, Bonusregeln L und K wenn Anlage 3 erfüllt | Anteil KWK gemäß Anlage 3 | 23.67 | 2022-12-31 | 2022-12-01
BiK51nLK09--02 | Biomasse | Inbetriebnahme 2002 | 0-0,15 MW, Bonusregeln L und K erstmals 2009 | Anteil KWK, erstmals 2009 | 23.67 | 2022-12-31 | 2022-12-01
BiK51nLK10--02 | Biomasse | Inbetriebnahme 2002 | 0-0,15 MW, Bonusregeln L und K erstmals 2010 | Anteil KWK, erstmals 2010 | 23.64 | 2022-12-31 | 2022-12-01
BiK51nLK11--02 | Biomasse | Inbetriebnahme 2002 | 0-0,15 MW, Bonusregeln L und K erstmals 2011 | Anteil KWK, erstmals 2011 | 23.61 | 2022-12-31 | 2022-12-01
BiK51nLK12--02 | Biomasse | Inbetriebnahme 2002 | 0-0,15 MW, Bonusregeln L und K erstmals 2012 | Anteil KWK, erstmals 2012 | 23.58 | 2022-12-31 | 2022-12-01
BiK51nLy----02 | Biomasse | Inbetriebnahme 2002 | 0-0,15 MW, Bonusregeln L, y | Anteil Nicht-KWK | 21.67 | 2022-12-31 | 2022-12-01
BiK51nLKA3y-02 | Biomasse | Inbetriebnahme 2002 | 0-0,15 MW, Bonusregeln L, y und K wenn Anlage 3 erfüllt | Anteil KWK gemäß Anlage 3 | 24.67 | 2022-12-31 | 2022-12-01
BiK51nLK09y-02 | Biomasse | Inbetriebnahme 2002 | 0-0,15 MW, Bonusregeln L, y und K erstmals 2009 | Anteil KWK, erstmals 2009 | 24.67 | 2022-12-31 | 2022-12-01
BiK51nLK10y-02 | Biomasse | Inbetriebnahme 2002 | 0-0,15 MW, Bonusregeln L, y und K erstmals 2010 | Anteil KWK, erstmals 2010 | 24.64 | 2022-12-31 | 2022-12-01
BiK51nLK11y-02 | Biomasse | Inbetriebnahme 2002 | 0-0,15 MW, Bonusregeln L, y und K erstmals 2011 | Anteil KWK, erstmals 2011 | 24.61 | 2022-12-31 | 2022-12-01
BiK51nLK12y-02 | Biomasse | Inbetriebnahme 2002 | 0-0,15 MW, Bonusregeln L, y und K erstmals 2012 | Anteil KWK, erstmals 2012 | 24.58 | 2022-12-31 | 2022-12-01
BiK51nX1----02 | Biomasse | Inbetriebnahme 2002 | 0-0,15 MW, Bonusregel X1 | Anteil Nicht-KWK | 24.67 | 2022-12-31 | 2022-12-01
BiK51nX1KA3-02 | Biomasse | Inbetriebnahme 2002 | 0-0,15 MW, Bonusregeln X1 und K wenn Anlage 3 erfüllt | Anteil KWK gemäß Anlage 3 | 27.67 | 2022-12-31 | 2022-12-01
BiK51nX1K09-02 | Biomasse | Inbetriebnahme 2002 | 0-0,15 MW, Bonusregeln X1 und K erstmals 2009 | Anteil KWK, erstmals 2009 | 27.67 | 2022-12-31 | 2022-12-01
BiK51nX1K10-02 | Biomasse | Inbetriebnahme 2002 | 0-0,15 MW, Bonusregeln X1 und K erstmals 2010 | Anteil KWK, erstmals 2010 | 27.64 | 2022-12-31 | 2022-12-01
BiK51nX1K11-02 | Biomasse | Inbetriebnahme 2002 | 0-0,15 MW, Bonusregeln X1 und K erstmals 2011 | Anteil KWK, erstmals 2011 | 27.61 | 2022-12-31 | 2022-12-01
BiK51nX1K12-02 | Biomasse | Inbetriebnahme 2002 | 0-0,15 MW, Bonusregeln X1 und K erstmals 2012 | Anteil KWK, erstmals 2012 | 27.58 | 2022-12-31 | 2022-12-01
BiK51nX1y---02 | Biomasse | Inbetriebnahme 2002 | 0-0,15 MW, Bonusregeln X1, y | Anteil Nicht-KWK | 25.67 | 2022-12-31 | 2022-12-01
BiK51nX1KA3y02 | Biomasse | Inbetriebnahme 2002 | 0-0,15 MW, Bonusregeln X1, y und K wenn Anlage 3 erfüllt | Anteil KWK gemäß Anlage 3 | 28.67 | 2022-12-31 | 2022-12-01
BiK51nX1K09y02 | Biomasse | Inbetriebnahme 2002 | 0-0,15 MW, Bonusregeln X1, y und K erstmals 2009 | Anteil KWK, erstmals 2009 | 28.67 | 2022-12-31 | 2022-12-01
BiK51nX1K10y02 | Biomasse | Inbetriebnahme 2002 | 0-0,15 MW, Bonusregeln X1, y und K erstmals 2010 | Anteil KWK, erstmals 2010 | 28.64 | 2022-12-31 | 2022-12-01
BiK51nX1K11y02 | Biomasse | Inbetriebnahme 2002 | 0-0,15 MW, Bonusregeln X1, y und K erstmals 2011 | Anteil KWK, erstmals 2011 | 28.61 | 2022-12-31 | 2022-12-01
BiK51nX1K12y02 | Biomasse | Inbetriebnahme 2002 | 0-0,15 MW, Bonusregeln X1, y und K erstmals 2012 | Anteil KWK, erstmals 2012 | 28.58 | 2022-12-31 | 2022-12-01
BiK51a------02 | Biomasse | Inbetriebnahme 2002 | 0,15-0,5 MW | Anteil Nicht-KWK | 10.1 | 2022-12-31 | 2022-12-01
BiK51aKA3---02 | Biomasse | Inbetriebnahme 2002 | 0,15-0,5 MW, Bonusregel K wenn Anlage 3 erfüllt | Anteil KWK gemäß Anlage 3 | 13.1 | 2022-12-31 | 2022-12-01
BiK51aK09---02 | Biomasse | Inbetriebnahme 2002 | 0,15-0,5 MW, Bonusregel K erstmals 2009 | Anteil KWK, erstmals 2009 | 13.1 | 2022-12-31 | 2022-12-01
BiK51aK10---02 | Biomasse | Inbetriebnahme 2002 | 0,15-0,5 MW, Bonusregel K erstmals 2010 | Anteil KWK, erstmals 2010 | 13.07 | 2022-12-31 | 2022-12-01
BiK51aK11---02 | Biomasse | Inbetriebnahme 2002 | 0,15-0,5 MW, Bonusregel K erstmals 2011 | Anteil KWK, erstmals 2011 | 13.04 | 2022-12-31 | 2022-12-01
BiK51aK12---02 | Biomasse | Inbetriebnahme 2002 | 0,15-0,5 MW, Bonusregel K erstmals 2012 | Anteil KWK, erstmals 2012 | 13.01 | 2022-12-31 | 2022-12-01
BiK51ay-----02 | Biomasse | Inbetriebnahme 2002 | 0,15-0,5 MW, Bonusregel y | Anteil Nicht-KWK | 11.1 | 2022-12-31 | 2022-12-01
BiK51aKA3y--02 | Biomasse | Inbetriebnahme 2002 | 0,15-0,5 MW, Bonusregeln y und K wenn Anlage 3 erfüllt | Anteil KWK gemäß Anlage 3 | 14.1 | 2022-12-31 | 2022-12-01
BiK51aK09y--02 | Biomasse | Inbetriebnahme 2002 | 0,15-0,5 MW, Bonusregeln y und K erstmals 2009 | Anteil KWK, erstmals 2009 | 14.1 | 2022-12-31 | 2022-12-01
BiK51aK10y--02 | Biomasse | Inbetriebnahme 2002 | 0,15-0,5 MW, Bonusregeln y und K erstmals 2010 | Anteil KWK, erstmals 2010 | 14.07 | 2022-12-31 | 2022-12-01
BiK51aK11y--02 | Biomasse | Inbetriebnahme 2002 | 0,15-0,5 MW, Bonusregeln y und K erstmals 2011 | Anteil KWK, erstmals 2011 | 14.04 | 2022-12-31 | 2022-12-01
BiK51aK12y--02 | Biomasse | Inbetriebnahme 2002 | 0,15-0,5 MW, Bonusregeln y und K erstmals 2012 | Anteil KWK, erstmals 2012 | 14.01 | 2022-12-31 | 2022-12-01
BiK51aa1----02 | Biomasse | Inbetriebnahme 2002 | 0,15-0,5 MW, Bonusregel a1 | Anteil Nicht-KWK | 16.1 | 2022-12-31 | 2022-12-01
BiK51aa1KA3-02 | Biomasse | Inbetriebnahme 2002 | 0,15-0,5 MW, Bonusregeln a1, K wenn Anlage 3 erfüllt | Anteil KWK gemäß Anlage 3 | 19.1 | 2022-12-31 | 2022-12-01
BiK51aa1K09-02 | Biomasse | Inbetriebnahme 2002 | 0,15-0,5 MW, Bonusregeln a1, K erstmals 2009 | Anteil KWK, erstmals 2009 | 19.1 | 2022-12-31 | 2022-12-01
BiK51aa1K10-02 | Biomasse | Inbetriebnahme 2002 | 0,15-0,5 MW, Bonusregeln a1, K erstmals 2010 | Anteil KWK, erstmals 2010 | 19.07 | 2022-12-31 | 2022-12-01
BiK51aa1K11-02 | Biomasse | Inbetriebnahme 2002 | 0,15-0,5 MW, Bonusregeln a1, K erstmals 2011 | Anteil KWK, erstmals 2011 | 19.04 | 2022-12-31 | 2022-12-01
BiK51aa1K12-02 | Biomasse | Inbetriebnahme 2002 | 0,15-0,5 MW, Bonusregeln a1, K erstmals 2012 | Anteil KWK, erstmals 2012 | 19.01 | 2022-12-31 | 2022-12-01
BiK51aa1y---02 | Biomasse | Inbetriebnahme 2002 | 0,15-0,5 MW, Bonusregeln a1, y | Anteil Nicht-KWK | 17.1 | 2022-12-31 | 2022-12-01
BiK51aa1KA3y02 | Biomasse | Inbetriebnahme 2002 | 0,15-0,5 MW, Bonusregeln a1, y und K wenn Anlage 3 erfüllt | Anteil KWK gemäß Anlage 3 | 20.1 | 2022-12-31 | 2022-12-01
BiK51aa1K09y02 | Biomasse | Inbetriebnahme 2002 | 0,15-0,5 MW, Bonusregeln a1, y und K erstmals 2009 | Anteil KWK, erstmals 2009 | 20.1 | 2022-12-31 | 2022-12-01
BiK51aa1K10y02 | Biomasse | Inbetriebnahme 2002 | 0,15-0,5 MW, Bonusregeln a1, y und K erstmals 2010 | Anteil KWK, erstmals 2010 | 20.07 | 2022-12-31 | 2022-12-01
BiK51aa1K11y02 | Biomasse | Inbetriebnahme 2002 | 0,15-0,5 MW, Bonusregeln a1, y und K erstmals 2011 | Anteil KWK, erstmals 2011 | 20.04 | 2022-12-31 | 2022-12-01
BiK51aa1K12y02 | Biomasse | Inbetriebnahme 2002 | 0,15-0,5 MW, Bonusregeln a1, y und K erstmals 2012 | Anteil KWK, erstmals 2012 | 20.01 | 2022-12-31 | 2022-12-01
BiK51aG-----02 | Biomasse | Inbetriebnahme 2002 | 0,15-0,5 MW, Bonusregel G | Anteil Nicht-KWK | 17.1 | 2022-12-31 | 2022-12-01
BiK51aGKA3--02 | Biomasse | Inbetriebnahme 2002 | 0,15-0,5 MW, Bonusregeln G und K wenn Anlage 3 erfüllt | Anteil KWK gemäß Anlage 3 | 20.1 | 2022-12-31 | 2022-12-01
BiK51aGK09--02 | Biomasse | Inbetriebnahme 2002 | 0,15-0,5 MW, Bonusregeln G und K erstmals 2009 | Anteil KWK, erstmals 2009 | 20.1 | 2022-12-31 | 2022-12-01
BiK51aGK10--02 | Biomasse | Inbetriebnahme 2002 | 0,15-0,5 MW, Bonusregeln G und K erstmals 2010 | Anteil KWK, erstmals 2010 | 20.07 | 2022-12-31 | 2022-12-01
BiK51aGK11--02 | Biomasse | Inbetriebnahme 2002 | 0,15-0,5 MW, Bonusregeln G und K erstmals 2011 | Anteil KWK, erstmals 2011 | 20.04 | 2022-12-31 | 2022-12-01
BiK51aGK12--02 | Biomasse | Inbetriebnahme 2002 | 0,15-0,5 MW, Bonusregeln G und K erstmals 2012 | Anteil KWK, erstmals 2012 | 20.01 | 2022-12-31 | 2022-12-01
BiK51aGy----02 | Biomasse | Inbetriebnahme 2002 | 0,15-0,5 MW, Bonusregel G, y | Anteil Nicht-KWK | 18.1 | 2022-12-31 | 2022-12-01
BiK51aGKA3y-02 | Biomasse | Inbetriebnahme 2002 | 0,15-0,5 MW, Bonusregeln G, y und K wenn Anlage 3 erfüllt | Anteil KWK gemäß Anlage 3 | 21.1 | 2022-12-31 | 2022-12-01
BiK51aGK09y-02 | Biomasse | Inbetriebnahme 2002 | 0,15-0,5 MW, Bonusregeln G, y und K erstmals 2009 | Anteil KWK, erstmals 2009 | 21.1 | 2022-12-31 | 2022-12-01
BiK51aGK10y-02 | Biomasse | Inbetriebnahme 2002 | 0,15-0,5 MW, Bonusregeln G, y und K erstmals 2010 | Anteil KWK, erstmals 2010 | 21.07 | 2022-12-31 | 2022-12-01
BiK51aGK11y-02 | Biomasse | Inbetriebnahme 2002 | 0,15-0,5 MW, Bonusregeln G, y und K erstmals 2011 | Anteil KWK, erstmals 2011 | 21.04 | 2022-12-31 | 2022-12-01
BiK51aGK12y-02 | Biomasse | Inbetriebnahme 2002 | 0,15-0,5 MW, Bonusregeln G, y und K erstmals 2012 | Anteil KWK, erstmals 2012 | 21.01 | 2022-12-31 | 2022-12-01
BiK51aM2----02 | Biomasse | Inbetriebnahme 2002 | 0,15-0,5 MW, Bonusregel M2 | Anteil Nicht-KWK | 18.1 | 2022-12-31 | 2022-12-01
BiK51aM2KA3-02 | Biomasse | Inbetriebnahme 2002 | 0,15-0,5 MW, Bonusregeln M2 und K wenn Anlage 3 erfüllt | Anteil KWK gemäß Anlage 3 | 21.1 | 2022-12-31 | 2022-12-01
BiK51aM2K09-02 | Biomasse | Inbetriebnahme 2002 | 0,15-0,5 MW, Bonusregeln M2 und K erstmals 2009 | Anteil KWK, erstmals 2009 | 21.1 | 2022-12-31 | 2022-12-01
BiK51aM2K10-02 | Biomasse | Inbetriebnahme 2002 | 0,15-0,5 MW, Bonusregeln M2 und K erstmals 2010 | Anteil KWK, erstmals 2010 | 21.07 | 2022-12-31 | 2022-12-01
BiK51aM2K11-02 | Biomasse | Inbetriebnahme 2002 | 0,15-0,5 MW, Bonusregeln M2 und K erstmals 2011 | Anteil KWK, erstmals 2011 | 21.04 | 2022-12-31 | 2022-12-01
BiK51aM2K12-02 | Biomasse | Inbetriebnahme 2002 | 0,15-0,5 MW, Bonusregeln M2 und K erstmals 2012 | Anteil KWK, erstmals 2012 | 21.01 | 2022-12-31 | 2022-12-01
BiK51aM2y---02 | Biomasse | Inbetriebnahme 2002 | 0,15-0,5 MW, Bonusregeln M2, y | Anteil Nicht-KWK | 19.1 | 2022-12-31 | 2022-12-01
BiK51aM2KA3y02 | Biomasse | Inbetriebnahme 2002 | 0,15-0,5 MW, Bonusregeln M2, y und K wenn Anlage 3 erfüllt | Anteil KWK gemäß Anlage 3 | 22.1 | 2022-12-31 | 2022-12-01
BiK51aM2K09y02 | Biomasse | Inbetriebnahme 2002 | 0,15-0,5 MW, Bonusregeln M2, y und K erstmals 2009 | Anteil KWK, erstmals 2009 | 22.1 | 2022-12-31 | 2022-12-01
BiK51aM2K10y02 | Biomasse | Inbetriebnahme 2002 | 0,15-0,5 MW, Bonusregeln M2, y und K erstmals 2010 | Anteil KWK, erstmals 2010 | 22.07 | 2022-12-31 | 2022-12-01
BiK51aM2K11y02 | Biomasse | Inbetriebnahme 2002 | 0,15-0,5 MW, Bonusregeln M2, y und K erstmals 2011 | Anteil KWK, erstmals 2011 | 22.04 | 2022-12-31 | 2022-12-01
BiK51aM2K12y02 | Biomasse | Inbetriebnahme 2002 | 0,15-0,5 MW, Bonusregeln M2, y und K erstmals 2012 | Anteil KWK, erstmals 2012 | 22.01 | 2022-12-31 | 2022-12-01
BiK51aL-----02 | Biomasse | Inbetriebnahme 2002 | 0,15-0,5 MW, Bonusregel L | Anteil Nicht-KWK | 19.1 | 2022-12-31 | 2022-12-01
BiK51aLKA3--02 | Biomasse | Inbetriebnahme 2002 | 0,15-0,5 MW, Bonusregeln L und K wenn Anlage 3 erfüllt | Anteil KWK gemäß Anlage 3 | 22.1 | 2022-12-31 | 2022-12-01
BiK51aLK09--02 | Biomasse | Inbetriebnahme 2002 | 0,15-0,5 MW, Bonusregeln L und K erstmals 2009 | Anteil KWK, erstmals 2009 | 22.1 | 2022-12-31 | 2022-12-01
BiK51aLK10--02 | Biomasse | Inbetriebnahme 2002 | 0,15-0,5 MW, Bonusregeln L und K erstmals 2010 | Anteil KWK, erstmals 2010 | 22.07 | 2022-12-31 | 2022-12-01
BiK51aLK11--02 | Biomasse | Inbetriebnahme 2002 | 0,15-0,5 MW, Bonusregeln L und K erstmals 2011 | Anteil KWK, erstmals 2011 | 22.04 | 2022-12-31 | 2022-12-01
BiK51aLK12--02 | Biomasse | Inbetriebnahme 2002 | 0,15-0,5 MW, Bonusregeln L und K erstmals 2012 | Anteil KWK, erstmals 2012 | 22.01 | 2022-12-31 | 2022-12-01
BiK51aLy----02 | Biomasse | Inbetriebnahme 2002 | 0,15-0,5 MW, Bonusregeln L, y | Anteil Nicht-KWK | 20.1 | 2022-12-31 | 2022-12-01
BiK51aLKA3y-02 | Biomasse | Inbetriebnahme 2002 | 0,15-0,5 MW, Bonusregeln L, y und K wenn Anlage 3 erfüllt | Anteil KWK gemäß Anlage 3 | 23.1 | 2022-12-31 | 2022-12-01
BiK51aLK09y-02 | Biomasse | Inbetriebnahme 2002 | 0,15-0,5 MW, Bonusregeln L, y und K erstmals 2009 | Anteil KWK, erstmals 2009 | 23.1 | 2022-12-31 | 2022-12-01
BiK51aLK10y-02 | Biomasse | Inbetriebnahme 2002 | 0,15-0,5 MW, Bonusregeln L, y und K erstmals 2010 | Anteil KWK, erstmals 2010 | 23.07 | 2022-12-31 | 2022-12-01
BiK51aLK11y-02 | Biomasse | Inbetriebnahme 2002 | 0,15-0,5 MW, Bonusregeln L, y und K erstmals 2011 | Anteil KWK, erstmals 2011 | 23.04 | 2022-12-31 | 2022-12-01
BiK51aLK12y-02 | Biomasse | Inbetriebnahme 2002 | 0,15-0,5 MW, Bonusregeln L, y und K erstmals 2012 | Anteil KWK, erstmals 2012 | 23.01 | 2022-12-31 | 2022-12-01
BiK51aX2----02 | Biomasse | Inbetriebnahme 2002 | 0,15-0,5 MW, Bonusregel X2 | Anteil Nicht-KWK | 20.1 | 2022-12-31 | 2022-12-01
BiK51aX2KA3-02 | Biomasse | Inbetriebnahme 2002 | 0,15-0,5 MW, Bonusregeln X2 und K wenn Anlage 3 erfüllt | Anteil KWK gemäß Anlage 3 | 23.1 | 2022-12-31 | 2022-12-01
BiK51aX2K09-02 | Biomasse | Inbetriebnahme 2002 | 0,15-0,5 MW, Bonusregeln X2 und K erstmals 2009 | Anteil KWK, erstmals 2009 | 23.1 | 2022-12-31 | 2022-12-01
BiK51aX2K10-02 | Biomasse | Inbetriebnahme 2002 | 0,15-0,5 MW, Bonusregeln X2 und K erstmals 2010 | Anteil KWK, erstmals 2010 | 23.07 | 2022-12-31 | 2022-12-01
BiK51aX2K11-02 | Biomasse | Inbetriebnahme 2002 | 0,15-0,5 MW, Bonusregeln X2 und K erstmals 2011 | Anteil KWK, erstmals 2011 | 23.04 | 2022-12-31 | 2022-12-01
BiK51aX2K12-02 | Biomasse | Inbetriebnahme 2002 | 0,15-0,5 MW, Bonusregeln X2 und K erstmals 2012 | Anteil KWK, erstmals 2012 | 23.01 | 2022-12-31 | 2022-12-01
BiK51aX2y---02 | Biomasse | Inbetriebnahme 2002 | 0,15-0,5 MW, Bonusregeln X2, y | Anteil Nicht-KWK | 21.1 | 2022-12-31 | 2022-12-01
BiK51aX2KA3y02 | Biomasse | Inbetriebnahme 2002 | 0,15-0,5 MW, Bonusregeln X2, y und K wenn Anlage 3 erfüllt | Anteil KWK gemäß Anlage 3 | 24.1 | 2022-12-31 | 2022-12-01
BiK51aX2K09y02 | Biomasse | Inbetriebnahme 2002 | 0,15-0,5 MW, Bonusregeln X2, y und K erstmals 2009 | Anteil KWK, erstmals 2009 | 24.1 | 2022-12-31 | 2022-12-01
BiK51aX2K10y02 | Biomasse | Inbetriebnahme 2002 | 0,15-0,5 MW, Bonusregeln X2, y und K erstmals 2010 | Anteil KWK, erstmals 2010 | 24.07 | 2022-12-31 | 2022-12-01
BiK51aX2K11y02 | Biomasse | Inbetriebnahme 2002 | 0,15-0,5 MW, Bonusregeln X2, y und K erstmals 2011 | Anteil KWK, erstmals 2011 | 24.04 | 2022-12-31 | 2022-12-01
BiK51aX2K12y02 | Biomasse | Inbetriebnahme 2002 | 0,15-0,5 MW, Bonusregeln X2, y und K erstmals 2012 | Anteil KWK, erstmals 2012 | 24.01 | 2022-12-31 | 2022-12-01
BiK52a------02 | Biomasse | Inbetriebnahme 2002 | 0,5-5 MW | Anteil Nicht-KWK | 9.1 | 2022-12-31 | 2022-12-01
BiK52aK09---02 | Biomasse | Inbetriebnahme 2002 | 0,5-5 MW, Bonusregel K erstmals 2009 | Anteil KWK, erstmals 2009 | 12.1 | 2022-12-31 | 2022-12-01
BiK52aK10---02 | Biomasse | Inbetriebnahme 2002 | 0,5-5 MW, Bonusregel K erstmals 2010 | Anteil KWK, erstmals 2010 | 12.07 | 2022-12-31 | 2022-12-01
BiK52aK11---02 | Biomasse | Inbetriebnahme 2002 | 0,5-5 MW, Bonusregel K erstmals 2011 | Anteil KWK, erstmals 2011 | 12.04 | 2022-12-31 | 2022-12-01
BiK52aK12---02 | Biomasse | Inbetriebnahme 2002 | 0,5-5 MW, Bonusregel K erstmals 2012 | Anteil KWK, erstmals 2012 | 12.01 | 2022-12-31 | 2022-12-01
BiK52aa2----02 | Biomasse | Inbetriebnahme 2002 | 0,5-5 MW, Bonusregel a2 | Anteil Nicht-KWK | 13.1 | 2022-12-31 | 2022-12-01
BiK52aa2K09-02 | Biomasse | Inbetriebnahme 2002 | 0,5-5 MW, Bonusregeln a2, K erstmals 2009 | Anteil KWK, erstmals 2009 | 16.1 | 2022-12-31 | 2022-12-01
BiK52aa2K10-02 | Biomasse | Inbetriebnahme 2002 | 0,5-5 MW, Bonusregeln a2, K erstmals 2010 | Anteil KWK, erstmals 2010 | 16.07 | 2022-12-31 | 2022-12-01
BiK52aa2K11-02 | Biomasse | Inbetriebnahme 2002 | 0,5-5 MW, Bonusregeln a2, K erstmals 2011 | Anteil KWK, erstmals 2011 | 16.04 | 2022-12-31 | 2022-12-01
BiK52aa2K12-02 | Biomasse | Inbetriebnahme 2002 | 0,5-5 MW, Bonusregeln a2, K erstmals 2012 | Anteil KWK, erstmals 2012 | 16.01 | 2022-12-31 | 2022-12-01
BiK52aa3----02 | Biomasse | Inbetriebnahme 2002 | 0,5-5 MW, Bonusregel a3 | Anteil Nicht-KWK | 11.6 | 2022-12-31 | 2022-12-01
BiK52aa3K09-02 | Biomasse | Inbetriebnahme 2002 | 0,5-5 MW, Bonusregeln a3, K erstmals 2009 | Anteil KWK, erstmals 2009 | 14.6 | 2022-12-31 | 2022-12-01
BiK52aa3K10-02 | Biomasse | Inbetriebnahme 2002 | 0,5-5 MW, Bonusregeln a3, K erstmals 2010 | Anteil KWK, erstmals 2010 | 14.57 | 2022-12-31 | 2022-12-01
BiK52aa3K11-02 | Biomasse | Inbetriebnahme 2002 | 0,5-5 MW, Bonusregeln a3, K erstmals 2011 | Anteil KWK, erstmals 2011 | 14.54 | 2022-12-31 | 2022-12-01
BiK52aa3K12-02 | Biomasse | Inbetriebnahme 2002 | 0,5-5 MW, Bonusregeln a3, K erstmals 2012 | Anteil KWK, erstmals 2012 | 14.51 | 2022-12-31 | 2022-12-01
BiK53a------02 | Biomasse | Inbetriebnahme 2002 | 5-20 MW | Anteil Nicht-KWK | 8.6 | 2022-12-31 | 2022-12-01
BiK53aK09---02 | Biomasse | Inbetriebnahme 2002 | 5-20 MW, Bonusregel K erstmals 2009 | Anteil KWK, erstmals 2009 | 11.6 | 2022-12-31 | 2022-12-01
BiK53aK10---02 | Biomasse | Inbetriebnahme 2002 | 5-20 MW, Bonusregel K erstmals 2010 | Anteil KWK, erstmals 2010 | 11.57 | 2022-12-31 | 2022-12-01
BiK53aK11---02 | Biomasse | Inbetriebnahme 2002 | 5-20 MW, Bonusregel K erstmals 2011 | Anteil KWK, erstmals 2011 | 11.54 | 2022-12-31 | 2022-12-01
BiK53aK12---02 | Biomasse | Inbetriebnahme 2002 | 5-20 MW, Bonusregel K erstmals 2012 | Anteil KWK, erstmals 2012 | 11.51 | 2022-12-31 | 2022-12-01
BiK54a------02 | Biomasse | Inbetriebnahme 2002 | > 20 MW, 75% Schwarzlauge etc. |  | 7 | 2022-12-31 | 2022-12-01
BiK54aK09---02 | Biomasse | Inbetriebnahme 2002 | > 20 MW, 75% Schwarzlauge etc., Bonusregel K erstmals 2009 | Anteil KWK, erstmals 2009 | 10 | 2022-12-31 | 2022-12-01
BiK54aK10---02 | Biomasse | Inbetriebnahme 2002 | > 20 MW, 75% Schwarzlauge etc., Bonusregel K erstmals 2010 | Anteil KWK, erstmals 2010 | 9.97 | 2022-12-31 | 2022-12-01
BiK54aK11---02 | Biomasse | Inbetriebnahme 2002 | > 20 MW, 75% Schwarzlauge etc., Bonusregel K erstmals 2011 | Anteil KWK, erstmals 2011 | 9.94 | 2022-12-31 | 2022-12-01
BiK54aK12---02 | Biomasse | Inbetriebnahme 2002 | > 20 MW, 75% Schwarzlauge etc., Bonusregel K erstmals 2012 | Anteil KWK, erstmals 2012 | 9.91 | 2022-12-31 | 2022-12-01
BiK51nK13---02 | Biomasse | Inbetriebnahme 2002 | 0-0,15 MW, Bonusregel K erstmals 2013 | Anteil KWK, erstmals 2013 | 14.55 | 2022-12-31 | 2022-12-01
BiK51nK13y--02 | Biomasse | Inbetriebnahme 2002 | 0-0,15 MW, Bonusregeln y und K erstmals 2013 | Anteil KWK, erstmals 2013 | 15.55 | 2022-12-31 | 2022-12-01
BiK51nM1K13-02 | Biomasse | Inbetriebnahme 2002 | 0-0,15 MW, Bonusregeln M1 und K erstmals 2013 | Anteil KWK, erstmals 2013 | 25.55 | 2022-12-31 | 2022-12-01
BiK51nM1K13y02 | Biomasse | Inbetriebnahme 2002 | 0-0,15 MW, Bonusregeln M1, y und K erstmals 2013 | Anteil KWK, erstmals 2013 | 26.55 | 2022-12-31 | 2022-12-01
BiK51aK13---02 | Biomasse | Inbetriebnahme 2002 | 0,15-0,5 MW, Bonusregel K erstmals 2013 | Anteil KWK, erstmals 2013 | 12.98 | 2022-12-31 | 2022-12-01
BiK51aK13y--02 | Biomasse | Inbetriebnahme 2002 | 0,15-0,5 MW, Bonusregeln y und K erstmals 2013 | Anteil KWK, erstmals 2013 | 13.98 | 2022-12-31 | 2022-12-01
BiK51aM2K13-02 | Biomasse | Inbetriebnahme 2002 | 0,15-0,5 MW, Bonusregeln M2 und K erstmals 2013 | Anteil KWK, erstmals 2013 | 20.98 | 2022-12-31 | 2022-12-01
BiK51aM2K13y02 | Biomasse | Inbetriebnahme 2002 | 0,15-0,5 MW, Bonusregeln M2, y und K erstmals 2013 | Anteil KWK, erstmals 2013 | 21.98 | 2022-12-31 | 2022-12-01
BiK52aK13---02 | Biomasse | Inbetriebnahme 2002 | 0,5-5 MW, Bonusregel K erstmals 2013 | Anteil KWK, erstmals 2013 | 11.98 | 2022-12-31 | 2022-12-01
BiK51nM1K14-02 | Biomasse | Inbetriebnahme 2002 | 0-0,15 MW, Bonusregeln M1 und K erstmals 2014 | Anteil KWK, erstmals 2014 | 25.52 | 2022-12-31 | 2022-12-01
BiK51nM1K14y02 | Biomasse | Inbetriebnahme 2002 | 0-0,15 MW, Bonusregeln M1, y und K erstmals 2014 | Anteil KWK, erstmals 2014 | 26.52 | 2022-12-31 | 2022-12-01
BiK51aM2K14-02 | Biomasse | Inbetriebnahme 2002 | 0,15-0,5 MW, Bonusregel M2 und K erstmals 2014 | Anteil KWK, erstmals 2014 | 20.95 | 2022-12-31 | 2022-12-01
BiK51aM2K14y02 | Biomasse | Inbetriebnahme 2002 | 0,15-0,5 MW, Bonusregeln M2, y und K erstmals 2014 | Anteil KWK, erstmals 2014 | 21.95 | 2022-12-31 | 2022-12-01
BiK51nK15---02 | Biomasse | Inbetriebnahme 2002 | 0-0,15 MW, Bonusregel K erstmals 2015 | Anteil KWK, erstmals 2015 | 14.49 | 2022-12-31 | 2022-12-01
BiK51nM1K15-02 | Biomasse | Inbetriebnahme 2002 | 0-0,15 MW, Bonusregeln M1 und K erstmals 2015 | Anteil KWK, erstmals 2015 | 25.49 | 2022-12-31 | 2022-12-01
BiK51aK15---02 | Biomasse | Inbetriebnahme 2002 | 0,15-0,5 MW, Bonusregel K erstmals 2015 | Anteil KWK, erstmals 2015 | 12.92 | 2022-12-31 | 2022-12-01
BiK51aM2K15-02 | Biomasse | Inbetriebnahme 2002 | 0,15-0,5 MW, Bonusregeln M2 und K erstmals 2015 | Anteil KWK, erstmals 2015 | 20.92 | 2022-12-31 | 2022-12-01
BiK52aK15---02 | Biomasse | Inbetriebnahme 2002 | 0,5-5 MW, Bonusregel K erstmals 2015 | Anteil KWK, erstmals 2015 | 11.92 | 2022-12-31 | 2022-12-01
BiK53aK15---02 | Biomasse | Inbetriebnahme 2002 | 5-20 MW, Bonusregel K erstmals 2015 | Anteil KWK, erstmals 2015 | 11.42 | 2022-12-31 | 2022-12-01
BiK51nK16---02 | Biomasse | Inbetriebnahme 2002 | 0-0,15 MW, Bonusregel K erstmals 2016 | Anteil KWK, erstmals 2016 | 14.47 | 2022-12-31 | 2022-12-01
BiK51nM1K16-02 | Biomasse | Inbetriebnahme 2002 | 0-0,15 MW, Bonusregel M1, K erstmals 2016 | Anteil KWK, erstmals 2016 | 25.47 | 2022-12-31 | 2022-12-01
BiK51aK16---02 | Biomasse | Inbetriebnahme 2002 | 0,15-0,5 MW, Bonusregel K erstmals 2016 | Anteil KWK, erstmals 2016 | 12.9 | 2022-12-31 | 2022-12-01
BiK52aK16---02 | Biomasse | Inbetriebnahme 2002 | 0,5-5 MW, Bonusregel K erstmals 2016 | Anteil KWK, erstmals 2016 | 11.9 | 2022-12-31 | 2022-12-01
BiK53aK16---02 | Biomasse | Inbetriebnahme 2002 | 5-20 MW, Bonusregel K erstmals 2016 | Anteil KWK, erstmals 2016 | 11.4 | 2022-12-31 | 2022-12-01
BiK51nK17---02 | Biomasse | Inbetriebnahme 2002 | 0-0,15 MW, Bonusregel K erstmals 2017 | Anteil KWK, erstmals 2017 | 14.44 | 2022-12-31 | 2022-12-01
BiK51nK17y--02 | Biomasse | Inbetriebnahme 2002 | 0-0,15 MW, Bonusregeln y und K erstmals 2017 | Anteil KWK, erstmals 2017 | 15.44 | 2022-12-31 | 2022-12-01
BiK51aK17---02 | Biomasse | Inbetriebnahme 2002 | 0,15-0,5 MW, Bonusregel K erstmals 2017 | Anteil KWK, erstmals 2017 | 12.87 | 2022-12-31 | 2022-12-01
BiK51aK17y--02 | Biomasse | Inbetriebnahme 2002 | 0,15-0,5 MW, Bonusregeln y und K erstmals 2017 | Anteil KWK, erstmals 2017 | 13.87 | 2022-12-31 | 2022-12-01
BiK51n------03 | Biomasse | Inbetriebnahme 2003 | 0-0,15 MW | Anteil Nicht-KWK | 11.67 | 2023-12-31 | 2023-12-08 | 11.67 | 11.67 | [22 empty] | BiK51n------03 |  | 14 | 0-0,15 MW |  | Anteil Nicht-KWK
BiK51nKA3---03 | Biomasse | Inbetriebnahme 2003 | 0-0,15 MW, Bonusregel K wenn Anlage 3 erfüllt | Anteil KWK gemäß Anlage 3 | 14.67 | 2023-12-31 | 2023-12-08 | 14.67 | 11.67 | x | [21 empty] | BiK51nKA3---03 |  | 14 | 0-0,15 MW, Bonusregel K wenn Anlage 3 erfüllt |  | Anteil KWK gemäß Anlage 3
BiK51nK09---03 | Biomasse | Inbetriebnahme 2003 | 0-0,15 MW, Bonusregel K erstmals 2009 | Anteil KWK, erstmals 2009 | 14.67 | 2023-12-31 | 2023-12-08 | 14.67 | 11.67 |  | x | [20 empty] | BiK51nK09---03 |  | 14 | 0-0,15 MW, Bonusregel K erstmals 2009 |  | Anteil KWK, erstmals 2009
BiK51nK10---03 | Biomasse | Inbetriebnahme 2003 | 0-0,15 MW, Bonusregel K erstmals 2010 | Anteil KWK, erstmals 2010 | 14.64 | 2023-12-31 | 2023-12-08 | 14.64 | 11.67 |  |  | x | [12 empty] | 2010 |  |  | 2010 | 2010 | 2010 |  | BiK51nK10---03 |  | 14 | 0-0,15 MW, Bonusregel K erstmals 2010 |  | Anteil KWK, erstmals 2010
BiK51nK11---03 | Biomasse | Inbetriebnahme 2003 | 0-0,15 MW, Bonusregel K erstmals 2011 | Anteil KWK, erstmals 2011 | 14.61 | 2023-12-31 | 2023-12-08 | 14.61 | 11.67 |  |  |  | x | [11 empty] | 2011 |  |  | 2011 | 2011 | 2011 |  | BiK51nK11---03 |  | 14 | 0-0,15 MW, Bonusregel K erstmals 2011 |  | Anteil KWK, erstmals 2011 |  | x
BiK51nK12---03 | Biomasse | Inbetriebnahme 2003 | 0-0,15 MW, Bonusregel K erstmals 2012 | Anteil KWK, erstmals 2012 | 14.58 | 2023-12-31 | 2023-12-08 | 14.58 | 11.67 |  |  |  |  | x | [10 empty] | 2012 |  |  | 2012 | 2012 | 2012 |  | BiK51nK12---03 |  | 14 | 0-0,15 MW, Bonusregel K erstmals 2012 |  | Anteil KWK, erstmals 2012 |  |  | x
BiK51ny-----03 | Biomasse | Inbetriebnahme 2003 | 0-0,15 MW, Bonusregel y | Anteil Nicht-KWK | 12.67 | 2023-12-31 | 2023-12-08 | 12.67 | 11.67 | [5 empty] | x | [16 empty] | BiK51ny-----03 |  | 14 | 0-0,15 MW, Bonusregel y |  | Anteil Nicht-KWK
BiK51nKA3y--03 | Biomasse | Inbetriebnahme 2003 | 0-0,15 MW, Bonusregeln y und wenn Anlage 3 erfüllt | Anteil KWK gemäß Anlage 3 | 15.67 | 2023-12-31 | 2023-12-08 | 15.67 | 11.67 | x |  |  |  |  | x | [16 empty] | BiK51nKA3y--03 |  | 14 | 0-0,15 MW, Bonusregeln y und wenn Anlage 3 erfüllt |  | Anteil KWK gemäß Anlage 3
BiK51nK09y--03 | Biomasse | Inbetriebnahme 2003 | 0-0,15 MW, Bonusregeln y und K erstmals 2009 | Anteil KWK, erstmals 2009 | 15.67 | 2023-12-31 | 2023-12-08 | 15.67 | 11.67 |  | x |  |  |  | x | [16 empty] | BiK51nK09y--03 |  | 14 | 0-0,15 MW, Bonusregeln y und K erstmals 2009 |  | Anteil KWK, erstmals 2009
BiK51nK10y--03 | Biomasse | Inbetriebnahme 2003 | 0-0,15 MW, Bonusregeln y und K erstmals 2010 | Anteil KWK, erstmals 2010 | 15.64 | 2023-12-31 | 2023-12-08 | 15.64 | 11.67 |  |  | x |  |  | x | [9 empty] | 2010 |  |  | 2010 | 2010 | 2010 |  | BiK51nK10y--03 |  | 14 | 0-0,15 MW, Bonusregeln y und K erstmals 2010 |  | Anteil KWK, erstmals 2010
BiK51nK11y--03 | Biomasse | Inbetriebnahme 2003 | 0-0,15 MW, Bonusregeln y und K erstmals 2011 | Anteil KWK, erstmals 2011 | 15.61 | 2023-12-31 | 2023-12-08 | 15.61 | 11.67 |  |  |  | x |  | x | [9 empty] | 2011 |  |  | 2011 | 2011 | 2011 |  | BiK51nK11y--03 |  | 14 | 0-0,15 MW, Bonusregeln y und K erstmals 2011 |  | Anteil KWK, erstmals 2011 |  | x
BiK51nK12y--03 | Biomasse | Inbetriebnahme 2003 | 0-0,15 MW, Bonusregeln y und K erstmals 2012 | Anteil KWK, erstmals 2012 | 15.58 | 2023-12-31 | 2023-12-08 | 15.58 | 11.67 |  |  |  |  | x | x | [9 empty] | 2012 |  |  | 2012 | 2012 | 2012 |  | BiK51nK12y--03 |  | 14 | 0-0,15 MW, Bonusregeln y und K erstmals 2012 |  | Anteil KWK, erstmals 2012 |  |  | x
BiK51na1----03 | Biomasse | Inbetriebnahme 2003 | 0-0,15 MW; Bonusregel a1 | Anteil Nicht-KWK | 17.67 | 2023-12-31 | 2023-12-08 | 17.67 | 11.67 | [6 empty] | x | [15 empty] | BiK51na1----03 |  | 14 | 0-0,15 MW; Bonusregel a1 |  | Anteil Nicht-KWK
BiK51na1KA3-03 | Biomasse | Inbetriebnahme 2003 | 0-0,15 MW, Bonusregeln a1, K wenn Anlage 3 erfüllt | Anteil KWK gemäß Anlage 3 | 20.67 | 2023-12-31 | 2023-12-08 | 20.67 | 11.67 | x | [5 empty] | x | [15 empty] | BiK51na1KA3-03 |  | 14 | 0-0,15 MW, Bonusregeln a1, K wenn Anlage 3 erfüllt |  | Anteil KWK gemäß Anlage 3
BiK51na1K09-03 | Biomasse | Inbetriebnahme 2003 | 0-0,15 MW, Bonusregeln a1, K erstmals 2009 | Anteil KWK, erstmals 2009 | 20.67 | 2023-12-31 | 2023-12-08 | 20.67 | 11.67 |  | x |  |  |  |  | x | [15 empty] | BiK51na1K09-03 |  | 14 | 0-0,15 MW, Bonusregeln a1, K erstmals 2009 |  | Anteil KWK, erstmals 2009
BiK51na1K10-03 | Biomasse | Inbetriebnahme 2003 | 0-0,15 MW, Bonusregeln a1, K erstmals 2010 | Anteil KWK, erstmals 2010 | 20.64 | 2023-12-31 | 2023-12-08 | 20.64 | 11.67 |  |  | x |  |  |  | x | [8 empty] | 2010 |  |  | 2010 | 2010 | 2010 |  | BiK51na1K10-03 |  | 14 | 0-0,15 MW, Bonusregeln a1, K erstmals 2010 |  | Anteil KWK, erstmals 2010
BiK51na1K11-03 | Biomasse | Inbetriebnahme 2003 | 0-0,15 MW, Bonusregeln a1, K erstmals 2011 | Anteil KWK, erstmals 2011 | 20.61 | 2023-12-31 | 2023-12-08 | 20.61 | 11.67 |  |  |  | x |  |  | x | [8 empty] | 2011 |  |  | 2011 | 2011 | 2011 |  | BiK51na1K11-03 |  | 14 | 0-0,15 MW, Bonusregeln a1, K erstmals 2011 |  | Anteil KWK, erstmals 2011 |  | x
BiK51na1K12-03 | Biomasse | Inbetriebnahme 2003 | 0-0,15 MW, Bonusregeln a1, K erstmals 2012 | Anteil KWK, erstmals 2012 | 20.58 | 2023-12-31 | 2023-12-08 | 20.58 | 11.67 |  |  |  |  | x |  | x | [8 empty] | 2012 |  |  | 2012 | 2012 | 2012 |  | BiK51na1K12-03 |  | 14 | 0-0,15 MW, Bonusregeln a1, K erstmals 2012 |  | Anteil KWK, erstmals 2012 |  |  | x
BiK51na1y---03 | Biomasse | Inbetriebnahme 2003 | 0-0,15 MW; Bonusregeln a1, y | Anteil Nicht-KWK | 18.67 | 2023-12-31 | 2023-12-08 | 18.67 | 11.67 | [5 empty] | x | x | [15 empty] | BiK51na1y---03 |  | 14 | 0-0,15 MW; Bonusregeln a1, y |  | Anteil Nicht-KWK
BiK51na1KA3y03 | Biomasse | Inbetriebnahme 2003 | 0-0,15 MW, Bonusregeln a1, y und K wenn Anlage 3 erfüllt | Anteil KWK gemäß Anlage 3 | 21.67 | 2023-12-31 | 2023-12-08 | 21.67 | 11.67 | x |  |  |  |  | x | x | [15 empty] | BiK51na1KA3y03 |  | 14 | 0-0,15 MW, Bonusregeln a1, y und K wenn Anlage 3 erfüllt |  | Anteil KWK gemäß Anlage 3
BiK51na1K09y03 | Biomasse | Inbetriebnahme 2003 | 0-0,15 MW, Bonusregeln a1, y und K erstmals 2009 | Anteil KWK, erstmals 2009 | 21.67 | 2023-12-31 | 2023-12-08 | 21.67 | 11.67 |  | x |  |  |  | x | x | [15 empty] | BiK51na1K09y03 |  | 14 | 0-0,15 MW, Bonusregeln a1, y und K erstmals 2009 |  | Anteil KWK, erstmals 2009
BiK51na1K10y03 | Biomasse | Inbetriebnahme 2003 | 0-0,15 MW, Bonusregeln a1, y und K erstmals 2010 | Anteil KWK, erstmals 2010 | 21.64 | 2023-12-31 | 2023-12-08 | 21.64 | 11.67 |  |  | x |  |  | x | x | [8 empty] | 2010 |  |  | 2010 | 2010 | 2010 |  | BiK51na1K10y03 |  | 14 | 0-0,15 MW, Bonusregeln a1, y und K erstmals 2010 |  | Anteil KWK, erstmals 2010
BiK51na1K11y03 | Biomasse | Inbetriebnahme 2003 | 0-0,15 MW, Bonusregeln a1, y und K erstmals 2011 | Anteil KWK, erstmals 2011 | 21.61 | 2023-12-31 | 2023-12-08 | 21.61 | 11.67 |  |  |  | x |  | x | x | [8 empty] | 2011 |  |  | 2011 | 2011 | 2011 |  | BiK51na1K11y03 |  | 14 | 0-0,15 MW, Bonusregeln a1, y und K erstmals 2011 |  | Anteil KWK, erstmals 2011 |  | x
BiK51na1K12y03 | Biomasse | Inbetriebnahme 2003 | 0-0,15 MW, Bonusregeln a1, y und K erstmals 2012 | Anteil KWK, erstmals 2012 | 21.58 | 2023-12-31 | 2023-12-08 | 21.58 | 11.67 |  |  |  |  | x | x | x | [8 empty] | 2012 |  |  | 2012 | 2012 | 2012 |  | BiK51na1K12y03 |  | 14 | 0-0,15 MW, Bonusregeln a1, y und K erstmals 2012 |  | Anteil KWK, erstmals 2012 |  |  | x
BiK51nG-----03 | Biomasse | Inbetriebnahme 2003 | 0-0,15 MW, Bonusregel G | Anteil Nicht-KWK | 18.67 | 2023-12-31 | 2023-12-08 | 18.67 | 11.67 | [9 empty] | x | [12 empty] | BiK51nG-----03 |  | 14 | 0-0,15 MW, Bonusregel G |  | Anteil Nicht-KWK
BiK51nGKA3--03 | Biomasse | Inbetriebnahme 2003 | 0-0,15 MW, Bonusregeln G und K wenn Anlage 3 erfüllt | Anteil KWK gemäß Anlage 3 | 21.67 | 2023-12-31 | 2023-12-08 | 21.67 | 11.67 | x | [8 empty] | x | [12 empty] | BiK51nGKA3--03 |  | 14 | 0-0,15 MW, Bonusregeln G und K wenn Anlage 3 erfüllt |  | Anteil KWK gemäß Anlage 3
BiK51nGK09--03 | Biomasse | Inbetriebnahme 2003 | 0-0,15 MW, Bonusregeln G und K erstmals 2009 | Anteil KWK, erstmals 2009 | 21.67 | 2023-12-31 | 2023-12-08 | 21.67 | 11.67 |  | x | [7 empty] | x | [12 empty] | BiK51nGK09--03 |  | 14 | 0-0,15 MW, Bonusregeln G und K erstmals 2009 |  | Anteil KWK, erstmals 2009
BiK51nGK10--03 | Biomasse | Inbetriebnahme 2003 | 0-0,15 MW, Bonusregeln G und K erstmals 2010 | Anteil KWK, erstmals 2010 | 21.64 | 2023-12-31 | 2023-12-08 | 21.64 | 11.67 |  |  | x | [6 empty] | x | [5 empty] | 2010 |  |  | 2010 | 2010 | 2010 |  | BiK51nGK10--03 |  | 14 | 0-0,15 MW, Bonusregeln G und K erstmals 2010 |  | Anteil KWK, erstmals 2010
BiK51nGK11--03 | Biomasse | Inbetriebnahme 2003 | 0-0,15 MW, Bonusregeln G und K erstmals 2011 | Anteil KWK, erstmals 2011 | 21.61 | 2023-12-31 | 2023-12-08 | 21.61 | 11.67 |  |  |  | x | [5 empty] | x | [5 empty] | 2011 |  |  | 2011 | 2011 | 2011 |  | BiK51nGK11--03 |  | 14 | 0-0,15 MW, Bonusregeln G und K erstmals 2011 |  | Anteil KWK, erstmals 2011 |  | x
BiK51nGK12--03 | Biomasse | Inbetriebnahme 2003 | 0-0,15 MW, Bonusregeln G und K erstmals 2012 | Anteil KWK, erstmals 2012 | 21.58 | 2023-12-31 | 2023-12-08 | 21.58 | 11.67 |  |  |  |  | x |  |  |  |  | x | [5 empty] | 2012 |  |  | 2012 | 2012 | 2012 |  | BiK51nGK12--03 |  | 14 | 0-0,15 MW, Bonusregeln G und K erstmals 2012 |  | Anteil KWK, erstmals 2012 |  |  | x
BiK51nGy----03 | Biomasse | Inbetriebnahme 2003 | 0-0,15 MW, Bonusregeln G, y | Anteil Nicht-KWK | 19.67 | 2023-12-31 | 2023-12-08 | 19.67 | 11.67 | [5 empty] | x |  |  |  | x | [12 empty] | BiK51nGy----03 |  | 14 | 0-0,15 MW, Bonusregeln G, y |  | Anteil Nicht-KWK
BiK51nGKA3y-03 | Biomasse | Inbetriebnahme 2003 | 0-0,15 MW, Bonusregeln G, y und K wenn Anlage 3 erfüllt | Anteil KWK gemäß Anlage 3 | 22.67 | 2023-12-31 | 2023-12-08 | 22.67 | 11.67 | x |  |  |  |  | x |  |  |  | x | [12 empty] | BiK51nGKA3y-03 |  | 14 | 0-0,15 MW, Bonusregeln G, y und K wenn Anlage 3 erfüllt |  | Anteil KWK gemäß Anlage 3
BiK51nGK09y-03 | Biomasse | Inbetriebnahme 2003 | 0-0,15 MW, Bonusregeln G, y und K erstmals 2009 | Anteil KWK, erstmals 2009 | 22.67 | 2023-12-31 | 2023-12-08 | 22.67 | 11.67 |  | x |  |  |  | x |  |  |  | x | [12 empty] | BiK51nGK09y-03 |  | 14 | 0-0,15 MW, Bonusregeln G, y und K erstmals 2009 |  | Anteil KWK, erstmals 2009
BiK51nGK10y-03 | Biomasse | Inbetriebnahme 2003 | 0-0,15 MW, Bonusregeln G, y und K erstmals 2010 | Anteil KWK, erstmals 2010 | 22.64 | 2023-12-31 | 2023-12-08 | 22.64 | 11.67 |  |  | x |  |  | x |  |  |  | x | [5 empty] | 2010 |  |  | 2010 | 2010 | 2010 |  | BiK51nGK10y-03 |  | 14 | 0-0,15 MW, Bonusregeln G, y und K erstmals 2010 |  | Anteil KWK, erstmals 2010
BiK51nGK11y-03 | Biomasse | Inbetriebnahme 2003 | 0-0,15 MW, Bonusregeln G, y und K erstmals 2011 | Anteil KWK, erstmals 2011 | 22.61 | 2023-12-31 | 2023-12-08 | 22.61 | 11.67 |  |  |  | x |  | x |  |  |  | x | [5 empty] | 2011 |  |  | 2011 | 2011 | 2011 |  | BiK51nGK11y-03 |  | 14 | 0-0,15 MW, Bonusregeln G, y und K erstmals 2011 |  | Anteil KWK, erstmals 2011 |  | x
BiK51nGK12y-03 | Biomasse | Inbetriebnahme 2003 | 0-0,15 MW, Bonusregeln G, y und K erstmals 2012 | Anteil KWK, erstmals 2012 | 22.58 | 2023-12-31 | 2023-12-08 | 22.58 | 11.67 |  |  |  |  | x | x |  |  |  | x | [5 empty] | 2012 |  |  | 2012 | 2012 | 2012 |  | BiK51nGK12y-03 |  | 14 | 0-0,15 MW, Bonusregeln G, y und K erstmals 2012 |  | Anteil KWK, erstmals 2012 |  |  | x
BiK51nM1----03 | Biomasse | Inbetriebnahme 2003 | 0-0,15 MW, Bonusregel M1 | Anteil Nicht-KWK | 22.67 | 2023-12-31 | 2023-12-08 | 22.67 | 11.67 | [10 empty] | x | [11 empty] | BiK51nM1----03 |  | 14 | 0-0,15 MW, Bonusregel M1 |  | Anteil Nicht-KWK
BiK51nM1KA3-03 | Biomasse | Inbetriebnahme 2003 | 0-0,15 MW, Bonusregeln M1 und K wenn Anlage 3 erfüllt | Anteil KWK gemäß Anlage 3 | 25.67 | 2023-12-31 | 2023-12-08 | 25.67 | 11.67 | x | [9 empty] | x | [11 empty] | BiK51nM1KA3-03 |  | 14 | 0-0,15 MW, Bonusregeln M1 und K wenn Anlage 3 erfüllt |  | Anteil KWK gemäß Anlage 3
BiK51nM1K09-03 | Biomasse | Inbetriebnahme 2003 | 0-0,15 MW, Bonusregeln M1 und K erstmals 2009 | Anteil KWK, erstmals 2009 | 25.67 | 2023-12-31 | 2023-12-08 | 25.67 | 11.67 |  | x | [8 empty] | x | [11 empty] | BiK51nM1K09-03 |  | 14 | 0-0,15 MW, Bonusregeln M1 und K erstmals 2009 |  | Anteil KWK, erstmals 2009
BiK51nM1K10-03 | Biomasse | Inbetriebnahme 2003 | 0-0,15 MW, Bonusregeln M1 und K erstmals 2010 | Anteil KWK, erstmals 2010 | 25.64 | 2023-12-31 | 2023-12-08 | 25.64 | 11.67 |  |  | x | [7 empty] | x |  |  |  |  | 2010 |  |  | 2010 | 2010 | 2010 |  | BiK51nM1K10-03 |  | 14 | 0-0,15 MW, Bonusregeln M1 und K erstmals 2010 |  | Anteil KWK, erstmals 2010
BiK51nM1K11-03 | Biomasse | Inbetriebnahme 2003 | 0-0,15 MW, Bonusregeln M1 und K erstmals 2011 | Anteil KWK, erstmals 2011 | 25.61 | 2023-12-31 | 2023-12-08 | 25.61 | 11.67 |  |  |  | x | [6 empty] | x |  |  |  |  | 2011 |  |  | 2011 | 2011 | 2011 |  | BiK51nM1K11-03 |  | 14 | 0-0,15 MW, Bonusregeln M1 und K erstmals 2011 |  | Anteil KWK, erstmals 2011 |  | x
BiK51nM1K12-03 | Biomasse | Inbetriebnahme 2003 | 0-0,15 MW, Bonusregeln M1 und K erstmals 2012 | Anteil KWK, erstmals 2012 | 25.58 | 2023-12-31 | 2023-12-08 | 25.58 | 11.67 |  |  |  |  | x | [5 empty] | x |  |  |  |  | 2012 |  |  | 2012 | 2012 | 2012 |  | BiK51nM1K12-03 |  | 14 | 0-0,15 MW, Bonusregeln M1 und K erstmals 2012 |  | Anteil KWK, erstmals 2012 |  |  | x
BiK51nM1y---03 | Biomasse | Inbetriebnahme 2003 | 0-0,15 MW, Bonusregeln M1, y | Anteil Nicht-KWK | 23.67 | 2023-12-31 | 2023-12-08 | 23.67 | 11.67 | [5 empty] | x |  |  |  |  | x | [11 empty] | BiK51nM1y---03 |  | 14 | 0-0,15 MW, Bonusregeln M1, y |  | Anteil Nicht-KWK
BiK51nM1KA3y03 | Biomasse | Inbetriebnahme 2003 | 0-0,15 MW, Bonusregeln M1, y und K wenn Anlage 3 erfüllt | Anteil KWK gemäß Anlage 3 | 26.67 | 2023-12-31 | 2023-12-08 | 26.67 | 11.67 | x |  |  |  |  | x |  |  |  |  | x | [11 empty] | BiK51nM1KA3y03 |  | 14 | 0-0,15 MW, Bonusregeln M1, y und K wenn Anlage 3 erfüllt |  | Anteil KWK gemäß Anlage 3
BiK51nM1K09y03 | Biomasse | Inbetriebnahme 2003 | 0-0,15 MW, Bonusregeln M1, y und K erstmals 2009 | Anteil KWK, erstmals 2009 | 26.67 | 2023-12-31 | 2023-12-08 | 26.67 | 11.67 |  | x |  |  |  | x |  |  |  |  | x | [11 empty] | BiK51nM1K09y03 |  | 14 | 0-0,15 MW, Bonusregeln M1, y und K erstmals 2009 |  | Anteil KWK, erstmals 2009
BiK51nM1K10y03 | Biomasse | Inbetriebnahme 2003 | 0-0,15 MW, Bonusregeln M1, y und K erstmals 2010 | Anteil KWK, erstmals 2010 | 26.64 | 2023-12-31 | 2023-12-08 | 26.64 | 11.67 |  |  | x |  |  | x |  |  |  |  | x |  |  |  |  | 2010 |  |  | 2010 | 2010 | 2010 |  | BiK51nM1K10y03 |  | 14 | 0-0,15 MW, Bonusregeln M1, y und K erstmals 2010 |  | Anteil KWK, erstmals 2010
BiK51nM1K11y03 | Biomasse | Inbetriebnahme 2003 | 0-0,15 MW, Bonusregeln M1, y und K erstmals 2011 | Anteil KWK, erstmals 2011 | 26.61 | 2023-12-31 | 2023-12-08 | 26.61 | 11.67 |  |  |  | x |  | x |  |  |  |  | x |  |  |  |  | 2011 |  |  | 2011 | 2011 | 2011 |  | BiK51nM1K11y03 |  | 14 | 0-0,15 MW, Bonusregeln M1, y und K erstmals 2011 |  | Anteil KWK, erstmals 2011 |  | x
BiK51nM1K12y03 | Biomasse | Inbetriebnahme 2003 | 0-0,15 MW, Bonusregeln M1, y und K erstmals 2012 | Anteil KWK, erstmals 2012 | 26.58 | 2023-12-31 | 2023-12-08 | 26.58 | 11.67 |  |  |  |  | x | x |  |  |  |  | x |  |  |  |  | 2012 |  |  | 2012 | 2012 | 2012 |  | BiK51nM1K12y03 |  | 14 | 0-0,15 MW, Bonusregeln M1, y und K erstmals 2012 |  | Anteil KWK, erstmals 2012 |  |  | x
BiK51nL-----03 | Biomasse | Inbetriebnahme 2003 | 0-0,15 MW, Bonusregel L | Anteil Nicht-KWK | 20.67 | 2023-12-31 | 2023-12-08 | 20.67 | 11.67 | [12 empty] | x | [9 empty] | BiK51nL-----03 |  | 14 | 0-0,15 MW, Bonusregel L |  | Anteil Nicht-KWK
BiK51nLKA3--03 | Biomasse | Inbetriebnahme 2003 | 0-0,15 MW, Bonusregeln L und K wenn Anlage 3 erfüllt | Anteil KWK gemäß Anlage 3 | 23.67 | 2023-12-31 | 2023-12-08 | 23.67 | 11.67 | x | [11 empty] | x | [9 empty] | BiK51nLKA3--03 |  | 14 | 0-0,15 MW, Bonusregeln L und K wenn Anlage 3 erfüllt |  | Anteil KWK gemäß Anlage 3
BiK51nLK09--03 | Biomasse | Inbetriebnahme 2003 | 0-0,15 MW, Bonusregeln L und K erstmals 2009 | Anteil KWK, erstmals 2009 | 23.67 | 2023-12-31 | 2023-12-08 | 23.67 | 11.67 |  | x | [10 empty] | x | [9 empty] | BiK51nLK09--03 |  | 14 | 0-0,15 MW, Bonusregeln L und K erstmals 2009 |  | Anteil KWK, erstmals 2009
BiK51nLK10--03 | Biomasse | Inbetriebnahme 2003 | 0-0,15 MW, Bonusregeln L und K erstmals 2010 | Anteil KWK, erstmals 2010 | 23.64 | 2023-12-31 | 2023-12-08 | 23.64 | 11.67 |  |  | x | [9 empty] | x |  |  | 2010 |  |  | 2010 | 2010 | 2010 |  | BiK51nLK10--03 |  | 14 | 0-0,15 MW, Bonusregeln L und K erstmals 2010 |  | Anteil KWK, erstmals 2010
BiK51nLK11--03 | Biomasse | Inbetriebnahme 2003 | 0-0,15 MW, Bonusregeln L und K erstmals 2011 | Anteil KWK, erstmals 2011 | 23.61 | 2023-12-31 | 2023-12-08 | 23.61 | 11.67 |  |  |  | x | [8 empty] | x |  |  | 2011 |  |  | 2011 | 2011 | 2011 |  | BiK51nLK11--03 |  | 14 | 0-0,15 MW, Bonusregeln L und K erstmals 2011 |  | Anteil KWK, erstmals 2011 |  | x
BiK51nLK12--03 | Biomasse | Inbetriebnahme 2003 | 0-0,15 MW, Bonusregeln L und K erstmals 2012 | Anteil KWK, erstmals 2012 | 23.58 | 2023-12-31 | 2023-12-08 | 23.58 | 11.67 |  |  |  |  | x | [7 empty] | x |  |  | 2012 |  |  | 2012 | 2012 | 2012 |  | BiK51nLK12--03 |  | 14 | 0-0,15 MW, Bonusregeln L und K erstmals 2012 |  | Anteil KWK, erstmals 2012 |  |  | x
BiK51nLy----03 | Biomasse | Inbetriebnahme 2003 | 0-0,15 MW, Bonusregeln L, y | Anteil Nicht-KWK | 21.67 | 2023-12-31 | 2023-12-08 | 21.67 | 11.67 | [5 empty] | x | [6 empty] | x | [9 empty] | BiK51nLy----03 |  | 14 | 0-0,15 MW, Bonusregeln L, y |  | Anteil Nicht-KWK
BiK51nLKA3y-03 | Biomasse | Inbetriebnahme 2003 | 0-0,15 MW, Bonusregeln L, y und K wenn Anlage 3 erfüllt | Anteil KWK gemäß Anlage 3 | 24.67 | 2023-12-31 | 2023-12-08 | 24.67 | 11.67 | x |  |  |  |  | x | [6 empty] | x | [9 empty] | BiK51nLKA3y-03 |  | 14 | 0-0,15 MW, Bonusregeln L, y und K wenn Anlage 3 erfüllt |  | Anteil KWK gemäß Anlage 3
BiK51nLK09y-03 | Biomasse | Inbetriebnahme 2003 | 0-0,15 MW, Bonusregeln L, y und K erstmals 2009 | Anteil KWK, erstmals 2009 | 24.67 | 2023-12-31 | 2023-12-08 | 24.67 | 11.67 |  | x |  |  |  | x | [6 empty] | x | [9 empty] | BiK51nLK09y-03 |  | 14 | 0-0,15 MW, Bonusregeln L, y und K erstmals 2009 |  | Anteil KWK, erstmals 2009
BiK51nLK10y-03 | Biomasse | Inbetriebnahme 2003 | 0-0,15 MW, Bonusregeln L, y und K erstmals 2010 | Anteil KWK, erstmals 2010 | 24.64 | 2023-12-31 | 2023-12-08 | 24.64 | 11.67 |  |  | x |  |  | x | [6 empty] | x |  |  | 2010 |  |  | 2010 | 2010 | 2010 |  | BiK51nLK10y-03 |  | 14 | 0-0,15 MW, Bonusregeln L, y und K erstmals 2010 |  | Anteil KWK, erstmals 2010
BiK51nLK11y-03 | Biomasse | Inbetriebnahme 2003 | 0-0,15 MW, Bonusregeln L, y und K erstmals 2011 | Anteil KWK, erstmals 2011 | 24.61 | 2023-12-31 | 2023-12-08 | 24.61 | 11.67 |  |  |  | x |  | x | [6 empty] | x |  |  | 2011 |  |  | 2011 | 2011 | 2011 |  | BiK51nLK11y-03 |  | 14 | 0-0,15 MW, Bonusregeln L, y und K erstmals 2011 |  | Anteil KWK, erstmals 2011 |  | x
BiK51nLK12y-03 | Biomasse | Inbetriebnahme 2003 | 0-0,15 MW, Bonusregeln L, y und K erstmals 2012 | Anteil KWK, erstmals 2012 | 24.58 | 2023-12-31 | 2023-12-08 | 24.58 | 11.67 |  |  |  |  | x | x | [6 empty] | x |  |  | 2012 |  |  | 2012 | 2012 | 2012 |  | BiK51nLK12y-03 |  | 14 | 0-0,15 MW, Bonusregeln L, y und K erstmals 2012 |  | Anteil KWK, erstmals 2012 |  |  | x
BiK51nX1----03 | Biomasse | Inbetriebnahme 2003 | 0-0,15 MW, Bonusregel X1 | Anteil Nicht-KWK | 24.67 | 2023-12-31 | 2023-12-08 | 24.67 | 11.67 | [13 empty] | x | [8 empty] | BiK51nX1----03 |  | 14 | 0-0,15 MW, Bonusregel X1 |  | Anteil Nicht-KWK
BiK51nX1KA3-03 | Biomasse | Inbetriebnahme 2003 | 0-0,15 MW, Bonusregeln X1 und K wenn Anlage 3 erfüllt | Anteil KWK gemäß Anlage 3 | 27.67 | 2023-12-31 | 2023-12-08 | 27.67 | 11.67 | x | [12 empty] | x | [8 empty] | BiK51nX1KA3-03 |  | 14 | 0-0,15 MW, Bonusregeln X1 und K wenn Anlage 3 erfüllt |  | Anteil KWK gemäß Anlage 3
BiK51nX1K09-03 | Biomasse | Inbetriebnahme 2003 | 0-0,15 MW, Bonusregeln X1 und K erstmals 2009 | Anteil KWK, erstmals 2009 | 27.67 | 2023-12-31 | 2023-12-08 | 27.67 | 11.67 |  | x | [11 empty] | x | [8 empty] | BiK51nX1K09-03 |  | 14 | 0-0,15 MW, Bonusregeln X1 und K erstmals 2009 |  | Anteil KWK, erstmals 2009
BiK51nX1K10-03 | Biomasse | Inbetriebnahme 2003 | 0-0,15 MW, Bonusregeln X1 und K erstmals 2010 | Anteil KWK, erstmals 2010 | 27.64 | 2023-12-31 | 2023-12-08 | 27.64 | 11.67 |  |  | x | [10 empty] | x |  | 2010 |  |  | 2010 | 2010 | 2010 |  | BiK51nX1K10-03 |  | 14 | 0-0,15 MW, Bonusregeln X1 und K erstmals 2010 |  | Anteil KWK, erstmals 2010
BiK51nX1K11-03 | Biomasse | Inbetriebnahme 2003 | 0-0,15 MW, Bonusregeln X1 und K erstmals 2011 | Anteil KWK, erstmals 2011 | 27.61 | 2023-12-31 | 2023-12-08 | 27.61 | 11.67 |  |  |  | x | [9 empty] | x |  | 2011 |  |  | 2011 | 2011 | 2011 |  | BiK51nX1K11-03 |  | 14 | 0-0,15 MW, Bonusregeln X1 und K erstmals 2011 |  | Anteil KWK, erstmals 2011 |  | x
BiK51nX1K12-03 | Biomasse | Inbetriebnahme 2003 | 0-0,15 MW, Bonusregeln X1 und K erstmals 2012 | Anteil KWK, erstmals 2012 | 27.58 | 2023-12-31 | 2023-12-08 | 27.58 | 11.67 |  |  |  |  | x | [8 empty] | x |  | 2012 |  |  | 2012 | 2012 | 2012 |  | BiK51nX1K12-03 |  | 14 | 0-0,15 MW, Bonusregeln X1 und K erstmals 2012 |  | Anteil KWK, erstmals 2012 |  |  | x
BiK51nX1y---03 | Biomasse | Inbetriebnahme 2003 | 0-0,15 MW, Bonusregeln X1, y | Anteil Nicht-KWK | 25.67 | 2023-12-31 | 2023-12-08 | 25.67 | 11.67 | [5 empty] | x | [7 empty] | x | [8 empty] | BiK51nX1y---03 |  | 14 | 0-0,15 MW, Bonusregeln X1, y |  | Anteil Nicht-KWK
BiK51nX1KA3y03 | Biomasse | Inbetriebnahme 2003 | 0-0,15 MW, Bonusregeln X1, y und K wenn Anlage 3 erfüllt | Anteil KWK gemäß Anlage 3 | 28.67 | 2023-12-31 | 2023-12-08 | 28.67 | 11.67 | x |  |  |  |  | x | [7 empty] | x | [8 empty] | BiK51nX1KA3y03 |  | 14 | 0-0,15 MW, Bonusregeln X1, y und K wenn Anlage 3 erfüllt |  | Anteil KWK gemäß Anlage 3
BiK51nX1K09y03 | Biomasse | Inbetriebnahme 2003 | 0-0,15 MW, Bonusregeln X1, y und K erstmals 2009 | Anteil KWK, erstmals 2009 | 28.67 | 2023-12-31 | 2023-12-08 | 28.67 | 11.67 |  | x |  |  |  | x | [7 empty] | x | [8 empty] | BiK51nX1K09y03 |  | 14 | 0-0,15 MW, Bonusregeln X1, y und K erstmals 2009 |  | Anteil KWK, erstmals 2009
BiK51nX1K10y03 | Biomasse | Inbetriebnahme 2003 | 0-0,15 MW, Bonusregeln X1, y und K erstmals 2010 | Anteil KWK, erstmals 2010 | 28.64 | 2023-12-31 | 2023-12-08 | 28.64 | 11.67 |  |  | x |  |  | x | [7 empty] | x |  | 2010 |  |  | 2010 | 2010 | 2010 |  | BiK51nX1K10y03 |  | 14 | 0-0,15 MW, Bonusregeln X1, y und K erstmals 2010 |  | Anteil KWK, erstmals 2010
BiK51nX1K11y03 | Biomasse | Inbetriebnahme 2003 | 0-0,15 MW, Bonusregeln X1, y und K erstmals 2011 | Anteil KWK, erstmals 2011 | 28.61 | 2023-12-31 | 2023-12-08 | 28.61 | 11.67 |  |  |  | x |  | x | [7 empty] | x |  | 2011 |  |  | 2011 | 2011 | 2011 |  | BiK51nX1K11y03 |  | 14 | 0-0,15 MW, Bonusregeln X1, y und K erstmals 2011 |  | Anteil KWK, erstmals 2011 |  | x
BiK51nX1K12y03 | Biomasse | Inbetriebnahme 2003 | 0-0,15 MW, Bonusregeln X1, y und K erstmals 2012 | Anteil KWK, erstmals 2012 | 28.58 | 2023-12-31 | 2023-12-08 | 28.58 | 11.67 |  |  |  |  | x | x | [7 empty] | x |  | 2012 |  |  | 2012 | 2012 | 2012 |  | BiK51nX1K12y03 |  | 14 | 0-0,15 MW, Bonusregeln X1, y und K erstmals 2012 |  | Anteil KWK, erstmals 2012 |  |  | x
BiK51a------03 | Biomasse | Inbetriebnahme 2003 | 0,15-0,5 MW | Anteil Nicht-KWK | 10 | 2023-12-31 | 2023-12-08 | 10 | 10 | [22 empty] | BiK51a------03 |  | 14 | 0,15-0,5 MW |  | Anteil Nicht-KWK
BiK51aKA3---03 | Biomasse | Inbetriebnahme 2003 | 0,15-0,5 MW, Bonusregel K wenn Anlage 3 erfüllt | Anteil KWK gemäß Anlage 3 | 13 | 2023-12-31 | 2023-12-08 | 13 | 10 | x | [21 empty] | BiK51aKA3---03 |  | 14 | 0,15-0,5 MW, Bonusregel K wenn Anlage 3 erfüllt |  | Anteil KWK gemäß Anlage 3
BiK51aK09---03 | Biomasse | Inbetriebnahme 2003 | 0,15-0,5 MW, Bonusregel K erstmals 2009 | Anteil KWK, erstmals 2009 | 13 | 2023-12-31 | 2023-12-08 | 13 | 10 |  | x | [20 empty] | BiK51aK09---03 |  | 14 | 0,15-0,5 MW, Bonusregel K erstmals 2009 |  | Anteil KWK, erstmals 2009
BiK51aK10---03 | Biomasse | Inbetriebnahme 2003 | 0,15-0,5 MW, Bonusregel K erstmals 2010 | Anteil KWK, erstmals 2010 | 12.97 | 2023-12-31 | 2023-12-08 | 12.97 | 10 |  |  | x | [12 empty] | 2010 |  |  | 2010 | 2010 | 2010 |  | BiK51aK10---03 |  | 14 | 0,15-0,5 MW, Bonusregel K erstmals 2010 |  | Anteil KWK, erstmals 2010
BiK51aK11---03 | Biomasse | Inbetriebnahme 2003 | 0,15-0,5 MW, Bonusregel K erstmals 2011 | Anteil KWK, erstmals 2011 | 12.94 | 2023-12-31 | 2023-12-08 | 12.94 | 10 |  |  |  | x | [11 empty] | 2011 |  |  | 2011 | 2011 | 2011 |  | BiK51aK11---03 |  | 14 | 0,15-0,5 MW, Bonusregel K erstmals 2011 |  | Anteil KWK, erstmals 2011 |  | x
BiK51aK12---03 | Biomasse | Inbetriebnahme 2003 | 0,15-0,5 MW, Bonusregel K erstmals 2012 | Anteil KWK, erstmals 2012 | 12.91 | 2023-12-31 | 2023-12-08 | 12.91 | 10 |  |  |  |  | x | [10 empty] | 2012 |  |  | 2012 | 2012 | 2012 |  | BiK51aK12---03 |  | 14 | 0,15-0,5 MW, Bonusregel K erstmals 2012 |  | Anteil KWK, erstmals 2012 |  |  | x
BiK51ay-----03 | Biomasse | Inbetriebnahme 2003 | 0,15-0,5 MW, Bonusregel y | Anteil Nicht-KWK | 11 | 2023-12-31 | 2023-12-08 | 11 | 10 | [5 empty] | x | [16 empty] | BiK51ay-----03 |  | 14 | 0,15-0,5 MW, Bonusregel y |  | Anteil Nicht-KWK
BiK51aKA3y--03 | Biomasse | Inbetriebnahme 2003 | 0,15-0,5 MW, Bonusregeln y und K wenn Anlage 3 erfüllt | Anteil KWK gemäß Anlage 3 | 14 | 2023-12-31 | 2023-12-08 | 14 | 10 | x |  |  |  |  | x | [16 empty] | BiK51aKA3y--03 |  | 14 | 0,15-0,5 MW, Bonusregeln y und K wenn Anlage 3 erfüllt |  | Anteil KWK gemäß Anlage 3
BiK51aK09y--03 | Biomasse | Inbetriebnahme 2003 | 0,15-0,5 MW, Bonusregeln y und K erstmals 2009 | Anteil KWK, erstmals 2009 | 14 | 2023-12-31 | 2023-12-08 | 14 | 10 |  | x |  |  |  | x | [16 empty] | BiK51aK09y--03 |  | 14 | 0,15-0,5 MW, Bonusregeln y und K erstmals 2009 |  | Anteil KWK, erstmals 2009
BiK51aK10y--03 | Biomasse | Inbetriebnahme 2003 | 0,15-0,5 MW, Bonusregeln y und K erstmals 2010 | Anteil KWK, erstmals 2010 | 13.97 | 2023-12-31 | 2023-12-08 | 13.97 | 10 |  |  | x |  |  | x | [9 empty] | 2010 |  |  | 2010 | 2010 | 2010 |  | BiK51aK10y--03 |  | 14 | 0,15-0,5 MW, Bonusregeln y und K erstmals 2010 |  | Anteil KWK, erstmals 2010
BiK51aK11y--03 | Biomasse | Inbetriebnahme 2003 | 0,15-0,5 MW, Bonusregeln y und K erstmals 2011 | Anteil KWK, erstmals 2011 | 13.94 | 2023-12-31 | 2023-12-08 | 13.94 | 10 |  |  |  | x |  | x | [9 empty] | 2011 |  |  | 2011 | 2011 | 2011 |  | BiK51aK11y--03 |  | 14 | 0,15-0,5 MW, Bonusregeln y und K erstmals 2011 |  | Anteil KWK, erstmals 2011 |  | x
BiK51aK12y--03 | Biomasse | Inbetriebnahme 2003 | 0,15-0,5 MW, Bonusregeln y und K erstmals 2012 | Anteil KWK, erstmals 2012 | 13.91 | 2023-12-31 | 2023-12-08 | 13.91 | 10 |  |  |  |  | x | x | [9 empty] | 2012 |  |  | 2012 | 2012 | 2012 |  | BiK51aK12y--03 |  | 14 | 0,15-0,5 MW, Bonusregeln y und K erstmals 2012 |  | Anteil KWK, erstmals 2012 |  |  | x
BiK51aa1----03 | Biomasse | Inbetriebnahme 2003 | 0,15-0,5 MW, Bonusregel a1 | Anteil Nicht-KWK | 16 | 2023-12-31 | 2023-12-08 | 16 | 10 | [6 empty] | x | [15 empty] | BiK51aa1----03 |  | 14 | 0,15-0,5 MW, Bonusregel a1 |  | Anteil Nicht-KWK
BiK51aa1KA3-03 | Biomasse | Inbetriebnahme 2003 | 0,15-0,5 MW, Bonusregeln a1 und K wenn Anlage 3 erfüllt | Anteil KWK gemäß Anlage 3 | 19 | 2023-12-31 | 2023-12-08 | 19 | 10 | x | [5 empty] | x | [15 empty] | BiK51aa1KA3-03 |  | 14 | 0,15-0,5 MW, Bonusregeln a1 und K wenn Anlage 3 erfüllt |  | Anteil KWK gemäß Anlage 3
BiK51aa1K09-03 | Biomasse | Inbetriebnahme 2003 | 0,15-0,5 MW, Bonusregeln a1 und K erstmals 2009 | Anteil KWK, erstmals 2009 | 19 | 2023-12-31 | 2023-12-08 | 19 | 10 |  | x |  |  |  |  | x | [15 empty] | BiK51aa1K09-03 |  | 14 | 0,15-0,5 MW, Bonusregeln a1 und K erstmals 2009 |  | Anteil KWK, erstmals 2009
BiK51aa1K10-03 | Biomasse | Inbetriebnahme 2003 | 0,15-0,5 MW, Bonusregeln a1 und K erstmals 2010 | Anteil KWK, erstmals 2010 | 18.97 | 2023-12-31 | 2023-12-08 | 18.97 | 10 |  |  | x |  |  |  | x | [8 empty] | 2010 |  |  | 2010 | 2010 | 2010 |  | BiK51aa1K10-03 |  | 14 | 0,15-0,5 MW, Bonusregeln a1 und K erstmals 2010 |  | Anteil KWK, erstmals 2010
BiK51aa1K11-03 | Biomasse | Inbetriebnahme 2003 | 0,15-0,5 MW, Bonusregeln a1 und K erstmals 2011 | Anteil KWK, erstmals 2011 | 18.94 | 2023-12-31 | 2023-12-08 | 18.94 | 10 |  |  |  | x |  |  | x | [8 empty] | 2011 |  |  | 2011 | 2011 | 2011 |  | BiK51aa1K11-03 |  | 14 | 0,15-0,5 MW, Bonusregeln a1 und K erstmals 2011 |  | Anteil KWK, erstmals 2011 |  | x
BiK51aa1K12-03 | Biomasse | Inbetriebnahme 2003 | 0,15-0,5 MW, Bonusregeln a1 und K erstmals 2012 | Anteil KWK, erstmals 2012 | 18.91 | 2023-12-31 | 2023-12-08 | 18.91 | 10 |  |  |  |  | x |  | x | [8 empty] | 2012 |  |  | 2012 | 2012 | 2012 |  | BiK51aa1K12-03 |  | 14 | 0,15-0,5 MW, Bonusregeln a1 und K erstmals 2012 |  | Anteil KWK, erstmals 2012 |  |  | x
BiK51aa1y---03 | Biomasse | Inbetriebnahme 2003 | 0,15-0,5 MW, Bonusregeln a1, y | Anteil Nicht-KWK | 17 | 2023-12-31 | 2023-12-08 | 17 | 10 | [5 empty] | x | x | [15 empty] | BiK51aa1y---03 |  | 14 | 0,15-0,5 MW, Bonusregeln a1, y |  | Anteil Nicht-KWK
BiK51aa1KA3y03 | Biomasse | Inbetriebnahme 2003 | 0,15-0,5 MW, Bonusregeln a1, y und K wenn Anlage 3 erfüllt | Anteil KWK gemäß Anlage 3 | 20 | 2023-12-31 | 2023-12-08 | 20 | 10 | x |  |  |  |  | x | x | [15 empty] | BiK51aa1KA3y03 |  | 14 | 0,15-0,5 MW, Bonusregeln a1, y und K wenn Anlage 3 erfüllt |  | Anteil KWK gemäß Anlage 3
BiK51aa1K09y03 | Biomasse | Inbetriebnahme 2003 | 0,15-0,5 MW, Bonusregeln a1, y und K erstmals 2009 | Anteil KWK, erstmals 2009 | 20 | 2023-12-31 | 2023-12-08 | 20 | 10 |  | x |  |  |  | x | x | [15 empty] | BiK51aa1K09y03 |  | 14 | 0,15-0,5 MW, Bonusregeln a1, y und K erstmals 2009 |  | Anteil KWK, erstmals 2009
BiK51aa1K10y03 | Biomasse | Inbetriebnahme 2003 | 0,15-0,5 MW, Bonusregeln a1, y und K erstmals 2010 | Anteil KWK, erstmals 2010 | 19.97 | 2023-12-31 | 2023-12-08 | 19.97 | 10 |  |  | x |  |  | x | x | [8 empty] | 2010 |  |  | 2010 | 2010 | 2010 |  | BiK51aa1K10y03 |  | 14 | 0,15-0,5 MW, Bonusregeln a1, y und K erstmals 2010 |  | Anteil KWK, erstmals 2010
BiK51aa1K11y03 | Biomasse | Inbetriebnahme 2003 | 0,15-0,5 MW, Bonusregeln a1, y und K erstmals 2011 | Anteil KWK, erstmals 2011 | 19.94 | 2023-12-31 | 2023-12-08 | 19.94 | 10 |  |  |  | x |  | x | x | [8 empty] | 2011 |  |  | 2011 | 2011 | 2011 |  | BiK51aa1K11y03 |  | 14 | 0,15-0,5 MW, Bonusregeln a1, y und K erstmals 2011 |  | Anteil KWK, erstmals 2011 |  | x
BiK51aa1K12y03 | Biomasse | Inbetriebnahme 2003 | 0,15-0,5 MW, Bonusregeln a1, y und K erstmals 2012 | Anteil KWK, erstmals 2012 | 19.91 | 2023-12-31 | 2023-12-08 | 19.91 | 10 |  |  |  |  | x | x | x | [8 empty] | 2012 |  |  | 2012 | 2012 | 2012 |  | BiK51aa1K12y03 |  | 14 | 0,15-0,5 MW, Bonusregeln a1, y und K erstmals 2012 |  | Anteil KWK, erstmals 2012 |  |  | x
BiK51aG-----03 | Biomasse | Inbetriebnahme 2003 | 0,15-0,5 MW, Bonusregel G | Anteil Nicht-KWK | 17 | 2023-12-31 | 2023-12-08 | 17 | 10 | [9 empty] | x | [12 empty] | BiK51aG-----03 |  | 14 | 0,15-0,5 MW, Bonusregel G |  | Anteil Nicht-KWK
BiK51aGKA3--03 | Biomasse | Inbetriebnahme 2003 | 0,15-0,5 MW, Bonusregeln G und K wenn Anlage 3 erfüllt | Anteil KWK gemäß Anlage 3 | 20 | 2023-12-31 | 2023-12-08 | 20 | 10 | x | [8 empty] | x | [12 empty] | BiK51aGKA3--03 |  | 14 | 0,15-0,5 MW, Bonusregeln G und K wenn Anlage 3 erfüllt |  | Anteil KWK gemäß Anlage 3
BiK51aGK09--03 | Biomasse | Inbetriebnahme 2003 | 0,15-0,5 MW, Bonusregeln G und K erstmals 2009 | Anteil KWK, erstmals 2009 | 20 | 2023-12-31 | 2023-12-08 | 20 | 10 |  | x | [7 empty] | x | [12 empty] | BiK51aGK09--03 |  | 14 | 0,15-0,5 MW, Bonusregeln G und K erstmals 2009 |  | Anteil KWK, erstmals 2009
BiK51aGK10--03 | Biomasse | Inbetriebnahme 2003 | 0,15-0,5 MW, Bonusregeln G und K erstmals 2010 | Anteil KWK, erstmals 2010 | 19.97 | 2023-12-31 | 2023-12-08 | 19.97 | 10 |  |  | x | [6 empty] | x | [5 empty] | 2010 |  |  | 2010 | 2010 | 2010 |  | BiK51aGK10--03 |  | 14 | 0,15-0,5 MW, Bonusregeln G und K erstmals 2010 |  | Anteil KWK, erstmals 2010
BiK51aGK11--03 | Biomasse | Inbetriebnahme 2003 | 0,15-0,5 MW, Bonusregeln G und K erstmals 2011 | Anteil KWK, erstmals 2011 | 19.94 | 2023-12-31 | 2023-12-08 | 19.94 | 10 |  |  |  | x | [5 empty] | x | [5 empty] | 2011 |  |  | 2011 | 2011 | 2011 |  | BiK51aGK11--03 |  | 14 | 0,15-0,5 MW, Bonusregeln G und K erstmals 2011 |  | Anteil KWK, erstmals 2011 |  | x
BiK51aGK12--03 | Biomasse | Inbetriebnahme 2003 | 0,15-0,5 MW, Bonusregeln G und K erstmals 2012 | Anteil KWK, erstmals 2012 | 19.91 | 2023-12-31 | 2023-12-08 | 19.91 | 10 |  |  |  |  | x |  |  |  |  | x | [5 empty] | 2012 |  |  | 2012 | 2012 | 2012 |  | BiK51aGK12--03 |  | 14 | 0,15-0,5 MW, Bonusregeln G und K erstmals 2012 |  | Anteil KWK, erstmals 2012 |  |  | x
BiK51aGy----03 | Biomasse | Inbetriebnahme 2003 | 0,15-0,5 MW, Bonusregeln G, y | Anteil Nicht-KWK | 18 | 2023-12-31 | 2023-12-08 | 18 | 10 | [5 empty] | x |  |  |  | x | [12 empty] | BiK51aGy----03 |  | 14 | 0,15-0,5 MW, Bonusregeln G, y |  | Anteil Nicht-KWK
BiK51aGKA3y-03 | Biomasse | Inbetriebnahme 2003 | 0,15-0,5 MW, Bonusregeln G, y und K wenn Anlage 3 erfüllt | Anteil KWK gemäß Anlage 3 | 21 | 2023-12-31 | 2023-12-08 | 21 | 10 | x |  |  |  |  | x |  |  |  | x | [12 empty] | BiK51aGKA3y-03 |  | 14 | 0,15-0,5 MW, Bonusregeln G, y und K wenn Anlage 3 erfüllt |  | Anteil KWK gemäß Anlage 3
BiK51aGK09y-03 | Biomasse | Inbetriebnahme 2003 | 0,15-0,5 MW, Bonusregeln G, y und K erstmals 2009 | Anteil KWK, erstmals 2009 | 21 | 2023-12-31 | 2023-12-08 | 21 | 10 |  | x |  |  |  | x |  |  |  | x | [12 empty] | BiK51aGK09y-03 |  | 14 | 0,15-0,5 MW, Bonusregeln G, y und K erstmals 2009 |  | Anteil KWK, erstmals 2009
BiK51aGK10y-03 | Biomasse | Inbetriebnahme 2003 | 0,15-0,5 MW, Bonusregeln G, y und K erstmals 2010 | Anteil KWK, erstmals 2010 | 20.97 | 2023-12-31 | 2023-12-08 | 20.97 | 10 |  |  | x |  |  | x |  |  |  | x | [5 empty] | 2010 |  |  | 2010 | 2010 | 2010 |  | BiK51aGK10y-03 |  | 14 | 0,15-0,5 MW, Bonusregeln G, y und K erstmals 2010 |  | Anteil KWK, erstmals 2010
BiK51aGK11y-03 | Biomasse | Inbetriebnahme 2003 | 0,15-0,5 MW, Bonusregeln G, y und K erstmals 2011 | Anteil KWK, erstmals 2011 | 20.94 | 2023-12-31 | 2023-12-08 | 20.94 | 10 |  |  |  | x |  | x |  |  |  | x | [5 empty] | 2011 |  |  | 2011 | 2011 | 2011 |  | BiK51aGK11y-03 |  | 14 | 0,15-0,5 MW, Bonusregeln G, y und K erstmals 2011 |  | Anteil KWK, erstmals 2011 |  | x
BiK51aGK12y-03 | Biomasse | Inbetriebnahme 2003 | 0,15-0,5 MW, Bonusregeln G, y und K erstmals 2012 | Anteil KWK, erstmals 2012 | 20.91 | 2023-12-31 | 2023-12-08 | 20.91 | 10 |  |  |  |  | x | x |  |  |  | x | [5 empty] | 2012 |  |  | 2012 | 2012 | 2012 |  | BiK51aGK12y-03 |  | 14 | 0,15-0,5 MW, Bonusregeln G, y und K erstmals 2012 |  | Anteil KWK, erstmals 2012 |  |  | x
BiK51aM2----03 | Biomasse | Inbetriebnahme 2003 | 0,15-0,5 MW, Bonusregel M2 | Anteil Nicht-KWK | 18 | 2023-12-31 | 2023-12-08 | 18 | 10 | [11 empty] | x | [10 empty] | BiK51aM2----03 |  | 14 | 0,15-0,5 MW, Bonusregel M2 |  | Anteil Nicht-KWK
BiK51aM2KA3-03 | Biomasse | Inbetriebnahme 2003 | 0,15-0,5 MW, Bonusregeln M2 und K wenn Anlage 3 erfüllt | Anteil KWK gemäß Anlage 3 | 21 | 2023-12-31 | 2023-12-08 | 21 | 10 | x | [10 empty] | x | [10 empty] | BiK51aM2KA3-03 |  | 14 | 0,15-0,5 MW, Bonusregeln M2 und K wenn Anlage 3 erfüllt |  | Anteil KWK gemäß Anlage 3
BiK51aM2K09-03 | Biomasse | Inbetriebnahme 2003 | 0,15-0,5 MW, Bonusregeln M2 und K erstmals 2009 | Anteil KWK, erstmals 2009 | 21 | 2023-12-31 | 2023-12-08 | 21 | 10 |  | x | [9 empty] | x | [10 empty] | BiK51aM2K09-03 |  | 14 | 0,15-0,5 MW, Bonusregeln M2 und K erstmals 2009 |  | Anteil KWK, erstmals 2009
BiK51aM2K10-03 | Biomasse | Inbetriebnahme 2003 | 0,15-0,5 MW, Bonusregeln M2 und K erstmals 2010 | Anteil KWK, erstmals 2010 | 20.97 | 2023-12-31 | 2023-12-08 | 20.97 | 10 |  |  | x | [8 empty] | x |  |  |  | 2010 |  |  | 2010 | 2010 | 2010 |  | BiK51aM2K10-03 |  | 14 | 0,15-0,5 MW, Bonusregeln M2 und K erstmals 2010 |  | Anteil KWK, erstmals 2010
BiK51aM2K11-03 | Biomasse | Inbetriebnahme 2003 | 0,15-0,5 MW, Bonusregeln M2 und K erstmals 2011 | Anteil KWK, erstmals 2011 | 20.94 | 2023-12-31 | 2023-12-08 | 20.94 | 10 |  |  |  | x | [7 empty] | x |  |  |  | 2011 |  |  | 2011 | 2011 | 2011 |  | BiK51aM2K11-03 |  | 14 | 0,15-0,5 MW, Bonusregeln M2 und K erstmals 2011 |  | Anteil KWK, erstmals 2011 |  | x
BiK51aM2K12-03 | Biomasse | Inbetriebnahme 2003 | 0,15-0,5 MW, Bonusregeln M2 und K erstmals 2012 | Anteil KWK, erstmals 2012 | 20.91 | 2023-12-31 | 2023-12-08 | 20.91 | 10 |  |  |  |  | x | [6 empty] | x |  |  |  | 2012 |  |  | 2012 | 2012 | 2012 |  | BiK51aM2K12-03 |  | 14 | 0,15-0,5 MW, Bonusregeln M2 und K erstmals 2012 |  | Anteil KWK, erstmals 2012 |  |  | x
BiK51aM2y---03 | Biomasse | Inbetriebnahme 2003 | 0,15-0,5 MW, Bonusregeln M2, y | Anteil Nicht-KWK | 19 | 2023-12-31 | 2023-12-08 | 19 | 10 | [5 empty] | x | [5 empty] | x | [10 empty] | BiK51aM2y---03 |  | 14 | 0,15-0,5 MW, Bonusregeln M2, y |  | Anteil Nicht-KWK
BiK51aM2KA3y03 | Biomasse | Inbetriebnahme 2003 | 0,15-0,5 MW, Bonusregeln M2, y und K wenn Anlage 3 erfüllt | Anteil KWK gemäß Anlage 3 | 22 | 2023-12-31 | 2023-12-08 | 22 | 10 | x |  |  |  |  | x | [5 empty] | x | [10 empty] | BiK51aM2KA3y03 |  | 14 | 0,15-0,5 MW, Bonusregeln M2, y und K wenn Anlage 3 erfüllt |  | Anteil KWK gemäß Anlage 3
BiK51aM2K09y03 | Biomasse | Inbetriebnahme 2003 | 0,15-0,5 MW, Bonusregeln M2, y und K erstmals 2009 | Anteil KWK, erstmals 2009 | 22 | 2023-12-31 | 2023-12-08 | 22 | 10 |  | x |  |  |  | x | [5 empty] | x | [10 empty] | BiK51aM2K09y03 |  | 14 | 0,15-0,5 MW, Bonusregeln M2, y und K erstmals 2009 |  | Anteil KWK, erstmals 2009
BiK51aM2K10y03 | Biomasse | Inbetriebnahme 2003 | 0,15-0,5 MW, Bonusregeln M2, y und K erstmals 2010 | Anteil KWK, erstmals 2010 | 21.97 | 2023-12-31 | 2023-12-08 | 21.97 | 10 |  |  | x |  |  | x | [5 empty] | x |  |  |  | 2010 |  |  | 2010 | 2010 | 2010 |  | BiK51aM2K10y03 |  | 14 | 0,15-0,5 MW, Bonusregeln M2, y und K erstmals 2010 |  | Anteil KWK, erstmals 2010
BiK51aM2K11y03 | Biomasse | Inbetriebnahme 2003 | 0,15-0,5 MW, Bonusregeln M2, y und K erstmals 2011 | Anteil KWK, erstmals 2011 | 21.94 | 2023-12-31 | 2023-12-08 | 21.94 | 10 |  |  |  | x |  | x | [5 empty] | x |  |  |  | 2011 |  |  | 2011 | 2011 | 2011 |  | BiK51aM2K11y03 |  | 14 | 0,15-0,5 MW, Bonusregeln M2, y und K erstmals 2011 |  | Anteil KWK, erstmals 2011 |  | x
BiK51aM2K12y03 | Biomasse | Inbetriebnahme 2003 | 0,15-0,5 MW, Bonusregeln M2, y und K erstmals 2012 | Anteil KWK, erstmals 2012 | 21.91 | 2023-12-31 | 2023-12-08 | 21.91 | 10 |  |  |  |  | x | x | [5 empty] | x |  |  |  | 2012 |  |  | 2012 | 2012 | 2012 |  | BiK51aM2K12y03 |  | 14 | 0,15-0,5 MW, Bonusregeln M2, y und K erstmals 2012 |  | Anteil KWK, erstmals 2012 |  |  | x
BiK51aL-----03 | Biomasse | Inbetriebnahme 2003 | 0,15-0,5 MW, Bonusregel L | Anteil Nicht-KWK | 19 | 2023-12-31 | 2023-12-08 | 19 | 10 | [12 empty] | x | [9 empty] | BiK51aL-----03 |  | 14 | 0,15-0,5 MW, Bonusregel L |  | Anteil Nicht-KWK
BiK51aLKA3--03 | Biomasse | Inbetriebnahme 2003 | 0,15-0,5 MW, Bonusregeln L und K wenn Anlage 3 erfüllt | Anteil KWK gemäß Anlage 3 | 22 | 2023-12-31 | 2023-12-08 | 22 | 10 | x | [11 empty] | x | [9 empty] | BiK51aLKA3--03 |  | 14 | 0,15-0,5 MW, Bonusregeln L und K wenn Anlage 3 erfüllt |  | Anteil KWK gemäß Anlage 3
BiK51aLK09--03 | Biomasse | Inbetriebnahme 2003 | 0,15-0,5 MW, Bonusregeln L und K erstmals 2009 | Anteil KWK, erstmals 2009 | 22 | 2023-12-31 | 2023-12-08 | 22 | 10 |  | x | [10 empty] | x | [9 empty] | BiK51aLK09--03 |  | 14 | 0,15-0,5 MW, Bonusregeln L und K erstmals 2009 |  | Anteil KWK, erstmals 2009
BiK51aLK10--03 | Biomasse | Inbetriebnahme 2003 | 0,15-0,5 MW, Bonusregeln L und K erstmals 2010 | Anteil KWK, erstmals 2010 | 21.97 | 2023-12-31 | 2023-12-08 | 21.97 | 10 |  |  | x | [9 empty] | x |  |  | 2010 |  |  | 2010 | 2010 | 2010 |  | BiK51aLK10--03 |  | 14 | 0,15-0,5 MW, Bonusregeln L und K erstmals 2010 |  | Anteil KWK, erstmals 2010
BiK51aLK11--03 | Biomasse | Inbetriebnahme 2003 | 0,15-0,5 MW, Bonusregeln L und K erstmals 2011 | Anteil KWK, erstmals 2011 | 21.94 | 2023-12-31 | 2023-12-08 | 21.94 | 10 |  |  |  | x | [8 empty] | x |  |  | 2011 |  |  | 2011 | 2011 | 2011 |  | BiK51aLK11--03 |  | 14 | 0,15-0,5 MW, Bonusregeln L und K erstmals 2011 |  | Anteil KWK, erstmals 2011 |  | x
BiK51aLK12--03 | Biomasse | Inbetriebnahme 2003 | 0,15-0,5 MW, Bonusregeln L und K erstmals 2012 | Anteil KWK, erstmals 2012 | 21.91 | 2023-12-31 | 2023-12-08 | 21.91 | 10 |  |  |  |  | x | [7 empty] | x |  |  | 2012 |  |  | 2012 | 2012 | 2012 |  | BiK51aLK12--03 |  | 14 | 0,15-0,5 MW, Bonusregeln L und K erstmals 2012 |  | Anteil KWK, erstmals 2012 |  |  | x
BiK51aLy----03 | Biomasse | Inbetriebnahme 2003 | 0,15-0,5 MW, Bonusregeln L, y | Anteil Nicht-KWK | 20 | 2023-12-31 | 2023-12-08 | 20 | 10 | [5 empty] | x | [6 empty] | x | [9 empty] | BiK51aLy----03 |  | 14 | 0,15-0,5 MW, Bonusregeln L, y |  | Anteil Nicht-KWK
BiK51aLKA3y-03 | Biomasse | Inbetriebnahme 2003 | 0,15-0,5 MW, Bonusregeln L, y und K wenn Anlage 3 erfüllt | Anteil KWK gemäß Anlage 3 | 23 | 2023-12-31 | 2023-12-08 | 23 | 10 | x |  |  |  |  | x | [6 empty] | x | [9 empty] | BiK51aLKA3y-03 |  | 14 | 0,15-0,5 MW, Bonusregeln L, y und K wenn Anlage 3 erfüllt |  | Anteil KWK gemäß Anlage 3
BiK51aLK09y-03 | Biomasse | Inbetriebnahme 2003 | 0,15-0,5 MW, Bonusregeln L, y und K erstmals 2009 | Anteil KWK, erstmals 2009 | 23 | 2023-12-31 | 2023-12-08 | 23 | 10 |  | x |  |  |  | x | [6 empty] | x | [9 empty] | BiK51aLK09y-03 |  | 14 | 0,15-0,5 MW, Bonusregeln L, y und K erstmals 2009 |  | Anteil KWK, erstmals 2009
BiK51aLK10y-03 | Biomasse | Inbetriebnahme 2003 | 0,15-0,5 MW, Bonusregeln L, y und K erstmals 2010 | Anteil KWK, erstmals 2010 | 22.97 | 2023-12-31 | 2023-12-08 | 22.97 | 10 |  |  | x |  |  | x | [6 empty] | x |  |  | 2010 |  |  | 2010 | 2010 | 2010 |  | BiK51aLK10y-03 |  | 14 | 0,15-0,5 MW, Bonusregeln L, y und K erstmals 2010 |  | Anteil KWK, erstmals 2010
BiK51aLK11y-03 | Biomasse | Inbetriebnahme 2003 | 0,15-0,5 MW, Bonusregeln L, y und K erstmals 2011 | Anteil KWK, erstmals 2011 | 22.94 | 2023-12-31 | 2023-12-08 | 22.94 | 10 |  |  |  | x |  | x | [6 empty] | x |  |  | 2011 |  |  | 2011 | 2011 | 2011 |  | BiK51aLK11y-03 |  | 14 | 0,15-0,5 MW, Bonusregeln L, y und K erstmals 2011 |  | Anteil KWK, erstmals 2011 |  | x
BiK51aLK12y-03 | Biomasse | Inbetriebnahme 2003 | 0,15-0,5 MW, Bonusregeln L, y und K erstmals 2012 | Anteil KWK, erstmals 2012 | 22.91 | 2023-12-31 | 2023-12-08 | 22.91 | 10 |  |  |  |  | x | x | [6 empty] | x |  |  | 2012 |  |  | 2012 | 2012 | 2012 |  | BiK51aLK12y-03 |  | 14 | 0,15-0,5 MW, Bonusregeln L, y und K erstmals 2012 |  | Anteil KWK, erstmals 2012 |  |  | x
BiK51aX2----03 | Biomasse | Inbetriebnahme 2003 | 0,15-0,5 MW, Bonusregel X2 | Anteil Nicht-KWK | 20 | 2023-12-31 | 2023-12-08 | 20 | 10 | [14 empty] | x | [7 empty] | BiK51aX2----03 |  | 14 | 0,15-0,5 MW, Bonusregel X2 |  | Anteil Nicht-KWK
BiK51aX2KA3-03 | Biomasse | Inbetriebnahme 2003 | 0,15-0,5 MW, Bonusregeln X2 und K wenn Anlage 3 erfüllt | Anteil KWK gemäß Anlage 3 | 23 | 2023-12-31 | 2023-12-08 | 23 | 10 | x | [13 empty] | x | [7 empty] | BiK51aX2KA3-03 |  | 14 | 0,15-0,5 MW, Bonusregeln X2 und K wenn Anlage 3 erfüllt |  | Anteil KWK gemäß Anlage 3
BiK51aX2K09-03 | Biomasse | Inbetriebnahme 2003 | 0,15-0,5 MW, Bonusregeln X2 und K erstmals 2009 | Anteil KWK, erstmals 2009 | 23 | 2023-12-31 | 2023-12-08 | 23 | 10 |  | x | [12 empty] | x | [7 empty] | BiK51aX2K09-03 |  | 14 | 0,15-0,5 MW, Bonusregeln X2 und K erstmals 2009 |  | Anteil KWK, erstmals 2009
BiK51aX2K10-03 | Biomasse | Inbetriebnahme 2003 | 0,15-0,5 MW, Bonusregeln X2 und K erstmals 2010 | Anteil KWK, erstmals 2010 | 22.97 | 2023-12-31 | 2023-12-08 | 22.97 | 10 |  |  | x | [11 empty] | x | 2010 |  |  | 2010 | 2010 | 2010 |  | BiK51aX2K10-03 |  | 14 | 0,15-0,5 MW, Bonusregeln X2 und K erstmals 2010 |  | Anteil KWK, erstmals 2010
BiK51aX2K11-03 | Biomasse | Inbetriebnahme 2003 | 0,15-0,5 MW, Bonusregeln X2 und K erstmals 2011 | Anteil KWK, erstmals 2011 | 22.94 | 2023-12-31 | 2023-12-08 | 22.94 | 10 |  |  |  | x | [10 empty] | x | 2011 |  |  | 2011 | 2011 | 2011 |  | BiK51aX2K11-03 |  | 14 | 0,15-0,5 MW, Bonusregeln X2 und K erstmals 2011 |  | Anteil KWK, erstmals 2011 |  | x
BiK51aX2K12-03 | Biomasse | Inbetriebnahme 2003 | 0,15-0,5 MW, Bonusregeln X2 und K erstmals 2012 | Anteil KWK, erstmals 2012 | 22.91 | 2023-12-31 | 2023-12-08 | 22.91 | 10 |  |  |  |  | x | [9 empty] | x | 2012 |  |  | 2012 | 2012 | 2012 |  | BiK51aX2K12-03 |  | 14 | 0,15-0,5 MW, Bonusregeln X2 und K erstmals 2012 |  | Anteil KWK, erstmals 2012 |  |  | x
BiK51aX2y---03 | Biomasse | Inbetriebnahme 2003 | 0,15-0,5 MW, Bonusregeln X2, y | Anteil Nicht-KWK | 21 | 2023-12-31 | 2023-12-08 | 21 | 10 | [5 empty] | x | [8 empty] | x | [7 empty] | BiK51aX2y---03 |  | 14 | 0,15-0,5 MW, Bonusregeln X2, y |  | Anteil Nicht-KWK
BiK51aX2KA3y03 | Biomasse | Inbetriebnahme 2003 | 0,15-0,5 MW, Bonusregeln X2, y und K wenn Anlage 3 erfüllt | Anteil KWK gemäß Anlage 3 | 24 | 2023-12-31 | 2023-12-08 | 24 | 10 | x |  |  |  |  | x | [8 empty] | x | [7 empty] | BiK51aX2KA3y03 |  | 14 | 0,15-0,5 MW, Bonusregeln X2, y und K wenn Anlage 3 erfüllt |  | Anteil KWK gemäß Anlage 3
BiK51aX2K09y03 | Biomasse | Inbetriebnahme 2003 | 0,15-0,5 MW, Bonusregeln X2, y und K erstmals 2009 | Anteil KWK, erstmals 2009 | 24 | 2023-12-31 | 2023-12-08 | 24 | 10 |  | x |  |  |  | x | [8 empty] | x | [7 empty] | BiK51aX2K09y03 |  | 14 | 0,15-0,5 MW, Bonusregeln X2, y und K erstmals 2009 |  | Anteil KWK, erstmals 2009
BiK51aX2K10y03 | Biomasse | Inbetriebnahme 2003 | 0,15-0,5 MW, Bonusregeln X2, y und K erstmals 2010 | Anteil KWK, erstmals 2010 | 23.97 | 2023-12-31 | 2023-12-08 | 23.97 | 10 |  |  | x |  |  | x | [8 empty] | x | 2010 |  |  | 2010 | 2010 | 2010 |  | BiK51aX2K10y03 |  | 14 | 0,15-0,5 MW, Bonusregeln X2, y und K erstmals 2010 |  | Anteil KWK, erstmals 2010
BiK51aX2K11y03 | Biomasse | Inbetriebnahme 2003 | 0,15-0,5 MW, Bonusregeln X2, y und K erstmals 2011 | Anteil KWK, erstmals 2011 | 23.94 | 2023-12-31 | 2023-12-08 | 23.94 | 10 |  |  |  | x |  | x | [8 empty] | x | 2011 |  |  | 2011 | 2011 | 2011 |  | BiK51aX2K11y03 |  | 14 | 0,15-0,5 MW, Bonusregeln X2, y und K erstmals 2011 |  | Anteil KWK, erstmals 2011 |  | x
BiK51aX2K12y03 | Biomasse | Inbetriebnahme 2003 | 0,15-0,5 MW, Bonusregeln X2, y und K erstmals 2012 | Anteil KWK, erstmals 2012 | 23.91 | 2023-12-31 | 2023-12-08 | 23.91 | 10 |  |  |  |  | x | x | [8 empty] | x | 2012 |  |  | 2012 | 2012 | 2012 |  | BiK51aX2K12y03 |  | 14 | 0,15-0,5 MW, Bonusregeln X2, y und K erstmals 2012 |  | Anteil KWK, erstmals 2012 |  |  | x
BiK52a------03 | Biomasse | Inbetriebnahme 2003 | 0,5-5 MW | Anteil Nicht-KWK | 9 | 2023-12-31 | 2023-12-08 | 9 | 9 | [22 empty] | BiK52a------03 |  | 14 | 0,5-5 MW |  | Anteil Nicht-KWK
BiK52aK09---03 | Biomasse | Inbetriebnahme 2003 | 0,5-5 MW, Bonusregel K erstmals 2009 | Anteil KWK, erstmals 2009 | 12 | 2023-12-31 | 2023-12-08 | 12 | 9 |  | x | [20 empty] | BiK52aK09---03 |  | 14 | 0,5-5 MW, Bonusregel K erstmals 2009 |  | Anteil KWK, erstmals 2009
BiK52aK10---03 | Biomasse | Inbetriebnahme 2003 | 0,5-5 MW, Bonusregel K erstmals 2010 | Anteil KWK, erstmals 2010 | 11.97 | 2023-12-31 | 2023-12-08 | 11.97 | 9 |  |  | x | [12 empty] | 2010 |  |  | 2010 | 2010 | 2010 |  | BiK52aK10---03 |  | 14 | 0,5-5 MW, Bonusregel K erstmals 2010 |  | Anteil KWK, erstmals 2010
BiK52aK11---03 | Biomasse | Inbetriebnahme 2003 | 0,5-5 MW, Bonusregel K erstmals 2011 | Anteil KWK, erstmals 2011 | 11.94 | 2023-12-31 | 2023-12-08 | 11.94 | 9 |  |  |  | x | [11 empty] | 2011 |  |  | 2011 | 2011 | 2011 |  | BiK52aK11---03 |  | 14 | 0,5-5 MW, Bonusregel K erstmals 2011 |  | Anteil KWK, erstmals 2011 |  | x
BiK52aK12---03 | Biomasse | Inbetriebnahme 2003 | 0,5-5 MW, Bonusregel K erstmals 2012 | Anteil KWK, erstmals 2012 | 11.91 | 2023-12-31 | 2023-12-08 | 11.91 | 9 |  |  |  |  | x | [10 empty] | 2012 |  |  | 2012 | 2012 | 2012 |  | BiK52aK12---03 |  | 14 | 0,5-5 MW, Bonusregel K erstmals 2012 |  | Anteil KWK, erstmals 2012 |  |  | x
BiK52aa2----03 | Biomasse | Inbetriebnahme 2003 | 0,5-5 MW, Bonusregel a2 | Anteil Nicht-KWK | 13 | 2023-12-31 | 2023-12-08 | 13 | 9 | [7 empty] | x | [14 empty] | BiK52aa2----03 |  | 14 | 0,5-5 MW, Bonusregel a2 |  | Anteil Nicht-KWK
BiK52aa2K09-03 | Biomasse | Inbetriebnahme 2003 | 0,5-5 MW, Bonusregeln a2, K erstmals 2009 | Anteil KWK, erstmals 2009 | 16 | 2023-12-31 | 2023-12-08 | 16 | 9 |  | x | [5 empty] | x | [14 empty] | BiK52aa2K09-03 |  | 14 | 0,5-5 MW, Bonusregeln a2, K erstmals 2009 |  | Anteil KWK, erstmals 2009
BiK52aa2K10-03 | Biomasse | Inbetriebnahme 2003 | 0,5-5 MW, Bonusregeln a2, K erstmals 2010 | Anteil KWK, erstmals 2010 | 15.97 | 2023-12-31 | 2023-12-08 | 15.97 | 9 |  |  | x |  |  |  |  | x | [7 empty] | 2010 |  |  | 2010 | 2010 | 2010 |  | BiK52aa2K10-03 |  | 14 | 0,5-5 MW, Bonusregeln a2, K erstmals 2010 |  | Anteil KWK, erstmals 2010
BiK52aa2K11-03 | Biomasse | Inbetriebnahme 2003 | 0,5-5 MW, Bonusregeln a2, K erstmals 2011 | Anteil KWK, erstmals 2011 | 15.94 | 2023-12-31 | 2023-12-08 | 15.94 | 9 |  |  |  | x |  |  |  | x | [7 empty] | 2011 |  |  | 2011 | 2011 | 2011 |  | BiK52aa2K11-03 |  | 14 | 0,5-5 MW, Bonusregeln a2, K erstmals 2011 |  | Anteil KWK, erstmals 2011 |  | x
BiK52aa2K12-03 | Biomasse | Inbetriebnahme 2003 | 0,5-5 MW, Bonusregeln a2, K erstmals 2012 | Anteil KWK, erstmals 2012 | 15.91 | 2023-12-31 | 2023-12-08 | 15.91 | 9 |  |  |  |  | x |  |  | x | [7 empty] | 2012 |  |  | 2012 | 2012 | 2012 |  | BiK52aa2K12-03 |  | 14 | 0,5-5 MW, Bonusregeln a2, K erstmals 2012 |  | Anteil KWK, erstmals 2012 |  |  | x
BiK52aa3----03 | Biomasse | Inbetriebnahme 2003 | 0,5-5 MW, Bonusregel a3 | Anteil Nicht-KWK | 11.5 | 2023-12-31 | 2023-12-08 | 11.5 | 9 | [8 empty] | x | [13 empty] | BiK52aa3----03 |  | 14 | 0,5-5 MW, Bonusregel a3 |  | Anteil Nicht-KWK
BiK52aa3K09-03 | Biomasse | Inbetriebnahme 2003 | 0,5-5 MW, Bonusregeln a3, K erstmals 2009 | Anteil KWK, erstmals 2009 | 14.5 | 2023-12-31 | 2023-12-08 | 14.5 | 9 |  | x | [6 empty] | x | [13 empty] | BiK52aa3K09-03 |  | 14 | 0,5-5 MW, Bonusregeln a3, K erstmals 2009 |  | Anteil KWK, erstmals 2009
BiK52aa3K10-03 | Biomasse | Inbetriebnahme 2003 | 0,5-5 MW, Bonusregeln a3, K erstmals 2010 | Anteil KWK, erstmals 2010 | 14.47 | 2023-12-31 | 2023-12-08 | 14.47 | 9 |  |  | x | [5 empty] | x | [6 empty] | 2010 |  |  | 2010 | 2010 | 2010 |  | BiK52aa3K10-03 |  | 14 | 0,5-5 MW, Bonusregeln a3, K erstmals 2010 |  | Anteil KWK, erstmals 2010
BiK52aa3K11-03 | Biomasse | Inbetriebnahme 2003 | 0,5-5 MW, Bonusregeln a3, K erstmals 2011 | Anteil KWK, erstmals 2011 | 14.44 | 2023-12-31 | 2023-12-08 | 14.44 | 9 |  |  |  | x |  |  |  |  | x | [6 empty] | 2011 |  |  | 2011 | 2011 | 2011 |  | BiK52aa3K11-03 |  | 14 | 0,5-5 MW, Bonusregeln a3, K erstmals 2011 |  | Anteil KWK, erstmals 2011 |  | x
BiK52aa3K12-03 | Biomasse | Inbetriebnahme 2003 | 0,5-5 MW, Bonusregeln a3, K erstmals 2012 | Anteil KWK, erstmals 2012 | 14.41 | 2023-12-31 | 2023-12-08 | 14.41 | 9 |  |  |  |  | x |  |  |  | x | [6 empty] | 2012 |  |  | 2012 | 2012 | 2012 |  | BiK52aa3K12-03 |  | 14 | 0,5-5 MW, Bonusregeln a3, K erstmals 2012 |  | Anteil KWK, erstmals 2012 |  |  | x
BiK53a------03 | Biomasse | Inbetriebnahme 2003 | 5-20 MW | Anteil Nicht-KWK | 8.5 | 2023-12-31 | 2023-12-08 | 8.5 | 8.5 | [22 empty] | BiK53a------03 |  | 14 | 5-20 MW |  | Anteil Nicht-KWK
BiK53aK09---03 | Biomasse | Inbetriebnahme 2003 | 5-20 MW, Bonusregel K erstmals 2009 | Anteil KWK, erstmals 2009 | 11.5 | 2023-12-31 | 2023-12-08 | 11.5 | 8.5 |  | x | [20 empty] | BiK53aK09---03 |  | 14 | 5-20 MW, Bonusregel K erstmals 2009 |  | Anteil KWK, erstmals 2009
BiK53aK10---03 | Biomasse | Inbetriebnahme 2003 | 5-20 MW, Bonusregel K erstmals 2010 | Anteil KWK, erstmals 2010 | 11.47 | 2023-12-31 | 2023-12-08 | 11.47 | 8.5 |  |  | x | [12 empty] | 2010 |  |  | 2010 | 2010 | 2010 |  | BiK53aK10---03 |  | 14 | 5-20 MW, Bonusregel K erstmals 2010 |  | Anteil KWK, erstmals 2010
BiK53aK11---03 | Biomasse | Inbetriebnahme 2003 | 5-20 MW, Bonusregel K erstmals 2011 | Anteil KWK, erstmals 2011 | 11.44 | 2023-12-31 | 2023-12-08 | 11.44 | 8.5 |  |  |  | x | [11 empty] | 2011 |  |  | 2011 | 2011 | 2011 |  | BiK53aK11---03 |  | 14 | 5-20 MW, Bonusregel K erstmals 2011 |  | Anteil KWK, erstmals 2011 |  | x
BiK53aK12---03 | Biomasse | Inbetriebnahme 2003 | 5-20 MW, Bonusregel K erstmals 2012 | Anteil KWK, erstmals 2012 | 11.41 | 2023-12-31 | 2023-12-08 | 11.41 | 8.5 |  |  |  |  | x | [10 empty] | 2012 |  |  | 2012 | 2012 | 2012 |  | BiK53aK12---03 |  | 14 | 5-20 MW, Bonusregel K erstmals 2012 |  | Anteil KWK, erstmals 2012 |  |  | x
BiK54a------03 | Biomasse | Inbetriebnahme 2003 | > 20 MW, 75% Schwarzlauge etc. |  | 7 | 2023-12-31 | 2023-12-08 | 7 | 7 | [22 empty] | BiK54a------03 |  | 14 | > 20 MW, 75% Schwarzlauge etc.
BiK54aK09---03 | Biomasse | Inbetriebnahme 2003 | > 20 MW, 75% Schwarzlauge etc., Bonusregel K erstmals 2009 | Anteil KWK, erstmals 2009 | 10 | 2023-12-31 | 2023-12-08 | 10 | 7 |  | x | [20 empty] | BiK54aK09---03 |  | 14 | > 20 MW, 75% Schwarzlauge etc., Bonusregel K erstmals 2009 |  | Anteil KWK, erstmals 2009
BiK54aK10---03 | Biomasse | Inbetriebnahme 2003 | > 20 MW, 75% Schwarzlauge etc., Bonusregel K erstmals 2010 | Anteil KWK, erstmals 2010 | 9.97 | 2023-12-31 | 2023-12-08 | 9.97 | 7 |  |  | x | [12 empty] | 2010 |  |  | 2010 | 2010 | 2010 |  | BiK54aK10---03 |  | 14 | > 20 MW, 75% Schwarzlauge etc., Bonusregel K erstmals 2010 |  | Anteil KWK, erstmals 2010
BiK54aK11---03 | Biomasse | Inbetriebnahme 2003 | > 20 MW, 75% Schwarzlauge etc., Bonusregel K erstmals 2011 | Anteil KWK, erstmals 2011 | 9.94 | 2023-12-31 | 2023-12-08 | 9.94 | 7 |  |  |  | x | [11 empty] | 2011 |  |  | 2011 | 2011 | 2011 |  | BiK54aK11---03 |  | 14 | > 20 MW, 75% Schwarzlauge etc., Bonusregel K erstmals 2011 |  | Anteil KWK, erstmals 2011 |  | x
BiK54aK12---03 | Biomasse | Inbetriebnahme 2003 | > 20 MW, 75% Schwarzlauge etc., Bonusregel K erstmals 2012 | Anteil KWK, erstmals 2012 | 9.91 | 2023-12-31 | 2023-12-08 | 9.91 | 7 |  |  |  |  | x | [10 empty] | 2012 |  |  | 2012 | 2012 | 2012 |  | BiK54aK12---03 |  | 14 | > 20 MW, 75% Schwarzlauge etc., Bonusregel K erstmals 2012 |  | Anteil KWK, erstmals 2012 |  |  | x
0
BiK51nM1K13-03 | Biomasse | Inbetriebnahme 2003 | 0-0,15 MW, Bonusregeln M1 und K erstmals 2013 | Anteil KWK, erstmals 2013 | 25.55 | 2023-12-31 | 2023-12-08 | 25.55 | 11.67 | Bonus für Jahr |  | 2013 |  | 2.88 | [5 empty] | x |  |  |  |  | 2012 |  |  | 2013 | 2013 |  | DIFF | BiK51nM1K12-03 | DIFF | 14 | 0-0,15 MW, Bonusregeln M1 und K erstmals 2012 | DIFF | Anteil KWK, erstmals 2012 | DIFF |  | x
BiK51nM1K13y03 | Biomasse | Inbetriebnahme 2003 | 0-0,15 MW, Bonusregeln M1, y und K erstmals 2013 | Anteil KWK, erstmals 2013 | 26.55 | 2023-12-31 | 2023-12-08 | 26.55 | 11.67 | Bonus für Jahr |  | 2013 |  | 2.88 | x |  |  |  |  | x |  |  |  |  | 2012 |  |  | 2015 | 2015 |  | DIFF | BiK51nK12---03 | DIFF | 14 | 0-0,15 MW, Bonusregel K erstmals 2012 | DIFF | Anteil KWK, erstmals 2012 | DIFF |  | x
BiK51aM2K13-03 | Biomasse | Inbetriebnahme 2003 | 0,15-0,5 MW, Bonusregeln M2 und K erstmals 2013 | Anteil KWK, erstmals 2013 | 20.88 | 2023-12-31 | 2023-12-08 | 20.88 | 10 | Bonus für Jahr |  | 2013 |  | 2.88 | [6 empty] | x |  |  |  | 2012 |  |  | 2013 | 2013 |  | DIFF | BiK51aM2K12-03 | DIFF | 14 | 0,15-0,5 MW, Bonusregeln M2 und K erstmals 2012 | DIFF | Anteil KWK, erstmals 2012 | DIFF |  | x
BiK51aM2K13y03 | Biomasse | Inbetriebnahme 2003 | 0,15-0,5 MW, Bonusregeln M2, y und K erstmals 2013 | Anteil KWK, erstmals 2013 | 21.88 | 2023-12-31 | 2023-12-08 | 21.88 | 10 | Bonus für Jahr |  | 2013 |  | 2.88 | x | [5 empty] | x |  |  |  | 2012 |  |  | 2015 | 2015 |  | DIFF | BiK51nM1K12y03 | DIFF | 14 | 0-0,15 MW, Bonusregeln M1, y und K erstmals 2012 | DIFF | Anteil KWK, erstmals 2012 | DIFF |  | x
BiK51nK15---03 | Biomasse | Inbetriebnahme 2003 | 0-0,15 MW, Bonusregel K erstmals 2015 | Anteil KWK, erstmals 2015 | 14.49 | 2023-12-31 | 2023-12-08 | 14.49 | 11.67 | Bonus für Jahr |  | 2015 |  | 2.82 | [10 empty] | 2012 | Gleich |  | 2015 | 2015 |  | DIFF | BiK51aK12---03 | DIFF | 14 | 0,15-0,5 MW, Bonusregel K erstmals 2012 | DIFF | Anteil KWK, erstmals 2012 | DIFF |  | x
BiK51nM1K15y03 | Biomasse | Inbetriebnahme 2003 | 0-0,15 MW, Bonusregeln M1, y und K erstmals 2015 | Anteil KWK, erstmals 2015 | 26.49 | 2023-12-31 | 2023-12-08 | 26.49 | 11.67 | Bonus für Jahr |  | 2015 |  | 2.82 | x |  |  |  |  | x |  |  |  |  | 2012 |  |  | 2015 | 2015 |  | DIFF | BiK51aM2K12y03 | DIFF | 14 | 0,15-0,5 MW, Bonusregeln M2, y und K erstmals 2012 | DIFF | Anteil KWK, erstmals 2012 | DIFF |  | x
BiK51aK15---03 | Biomasse | Inbetriebnahme 2003 | 0,15-0,5 MW, Bonusregel K erstmals 2015 | Anteil KWK, erstmals 2015 | 12.82 | 2023-12-31 | 2023-12-08 | 12.82 | 10 | Bonus für Jahr |  | 2015 |  | 2.82 | [10 empty] | 2012 | Gleich |  | 2017 | 2017 |  | DIFF | BiK51nM1K12y03 | DIFF | 14 | 0-0,15 MW, Bonusregeln M1, y und K erstmals 2012 | DIFF | Anteil KWK, erstmals 2012 | DIFF |  | x
BiK51aM2K15y03 | Biomasse | Inbetriebnahme 2003 | 0,15-0,5 MW, Bonusregeln M2, y und K erstmals 2015 | Anteil KWK, erstmals 2015 | 21.82 | 2023-12-31 | 2023-12-08 | 21.82 | 10 | Bonus für Jahr |  | 2015 |  | 2.82 | x | [5 empty] | x |  |  |  | 2012 | Gleich | Gleich | 2017 | 2017 |  | DIFF | BiK51aM2K12y03 | DIFF | 14 | 0,15-0,5 MW, Bonusregeln M2, y und K erstmals 2012 | DIFF | Anteil KWK, erstmals 2012 | DIFF |  | x
BiK51nGK17y-03 | Biomasse | Inbetriebnahme 2003 | 0-0,15 MW, Bonusregeln G, y und K erstmals 2017 | Anteil KWK, erstmals 2017 | 22.44 | 2023-12-31 | 2023-12-08 | 22.44 | 11.67 | Bonus für Jahr |  | 2017 |  | 2.77 | x |  |  |  | x | [5 empty] | 2012 | Gleich |  | 2017 | 2017 |  | DIFF | BiK51nGK12y-03 | DIFF | 14 | 0-0,15 MW, Bonusregeln G, y und K erstmals 2012 | DIFF | Anteil KWK, erstmals 2012 | DIFF |  | x
BiK51nM1K17y03 | Biomasse | Inbetriebnahme 2003 | 0-0,15 MW, Bonusregeln M1, y und K erstmals 2017 | Anteil KWK, erstmals 2017 | 26.44 | 2023-12-31 | 2023-12-08 | 26.44 | 11.67 | Bonus für Jahr |  | 2017 |  | 2.77 | x |  |  |  |  | x |  |  |  |  | 2012 | Gleich | Gleich | 2017 | 2017 |  | DIFF | BiK52aa2K12-03 | DIFF | 14 | 0,5-5 MW, Bonusregeln a2, K erstmals 2012 | DIFF | Anteil KWK, erstmals 2012 | DIFF |  | x
BiK51aGK17y-03 | Biomasse | Inbetriebnahme 2003 | 0,15-0,5 MW, Bonusregeln G, y und K erstmals 2017 | Anteil KWK, erstmals 2017 | 20.77 | 2023-12-31 | 2023-12-08 | 20.77 | 10 | Bonus für Jahr |  | 2017 |  | 2.77 | x |  |  |  | x | [5 empty] | 2012 | Gleich | Gleich | 2017 | 2017 |  | DIFF | BiK51aGK12y-03 | DIFF | 14 | 0,15-0,5 MW, Bonusregeln G, y und K erstmals 2012 | DIFF | Anteil KWK, erstmals 2012 | DIFF |  | x
BiK51aM2K17y03 | Biomasse | Inbetriebnahme 2003 | 0,15-0,5 MW, Bonusregeln M2, y und K erstmals 2017 | Anteil KWK, erstmals 2017 | 21.77 | 2023-12-31 | 2023-12-08 | 21.77 | 10 | Bonus für Jahr |  | 2017 |  | 2.77 | x | [5 empty] | x
BiK52aa2K17-03 | Biomasse | Inbetriebnahme 2003 | 0,5-5 MW, Bonusregeln a2, K erstmals 2017 | Anteil KWK, erstmals 2017 | 15.77 | 2023-12-31 | 2023-12-08 | 15.77 | 9 | Bonus für Jahr |  | 2017 |  | 2.77 |  |  | x
BiK51nK17y--03 | Biomasse | Inbetriebnahme 2003 | 0-0,15 MW, Bonusregeln y und K erstmals 2017 | Anteil KWK, erstmals 2017 | 15.44 | 2023-12-31 | 2023-12-08 | 15.44 | 11.67 | Bonus für Jahr |  | 2017 |  | 2.77 | x
BiK51aK17y--03 | Biomasse | Inbetriebnahme 2003 | 0,15-0,5 MW, Bonusregeln y und K erstmals 2017 | Anteil KWK, erstmals 2017 | 13.77 | 2023-12-31 | 2023-12-08 | 13.77 | 10 | Bonus für Jahr |  | 2017 |  | 2.77 | x
BiK51nK20---03 | Biomasse | Inbetriebnahme 2003 | 0-0,150 MW, Bonusregel K erstmals 2020 | Anteil KWK, erstmals 2020 | 14.36 | 2023-12-31 | 2023-12-08 | 14.36 | 11.67 | Bonus für Jahr |  | 2020 |  | 2.69 | [10 empty] | 2012 | [5 empty] | DIFF | BiK51nK20---03 |  | 14 | 0-0,150 MW, Bonusregel K erstmals 2020 |  | Anteil KWK, erstmals 2020 |  |  | x
BiK51aK20---03 | Biomasse | Inbetriebnahme 2003 | 0,150-0,5 MW, Bonusregel K erstmals 2020 | Anteil KWK, erstmals 2020 | 12.69 | 2023-12-31 | 2023-12-08 | 12.69 | 10 | Bonus für Jahr |  | 2020 |  | 2.69 | [10 empty] | 2012 | Gleich | Gleich |  |  |  | DIFF | BiK51aK20---03 |  | 14 | 0,150-0,5 MW, Bonusregel K erstmals 2020 |  | Anteil KWK, erstmals 2020 |  |  | x
BiK52aK20---03 | Biomasse | Inbetriebnahme 2003 | 0,5-5 MW, Bonusregel K erstmals 2020 | Anteil KWK, erstmals 2020 | 11.69 | 2023-12-31 | 2023-12-08 | 11.69 | 9 | Bonus für Jahr |  | 2020 |  | 2.69 | [10 empty] | 2012 | Gleich | Gleich |  |  |  | DIFF | BiK52aK20---03 |  | 14 | 0,5-5 MW, Bonusregel K erstmals 2020 |  | Anteil KWK, erstmals 2020 |  |  | x
BiK53aK20---03 | Biomasse | Inbetriebnahme 2003 | 5-20 MW, Bonusregel K erstmals 2020 | Anteil KWK, erstmals 2020 | 11.19 | 2023-12-31 | 2023-12-08 | 11.19 | 8.5 | Bonus für Jahr |  | 2020 |  | 2.69 | [10 empty] | 2012 | Gleich | Gleich |  |  |  | DIFF | BiK53aK20---03 |  | 14 | 5-20 MW, Bonusregel K erstmals 2020 |  | Anteil KWK, erstmals 2020 |  |  | x
GaK41a------01 | Deponie-,Klär-,Grubengas | Inbetriebnahme bis 2001 | 0-0,5 MW |  | 7.67 | 2021-12-31 | 2021-12-06
GaK42a------01 | Deponie-,Klär-,Grubengas | Inbetriebnahme bis 2001 | 0,5-5 MW |  | 6.65 | 2021-12-31 | 2021-12-06
GaK41a------02 | Deponie-,Klär-,Grubengas | Inbetriebnahme 2002 | 0-0,5 MW |  | 7.67 | 2022-12-31 | 2022-12-01
GaK42a------02 | Deponie-,Klär-,Grubengas | Inbetriebnahme 2002 | 0,5-5 MW |  | 6.65 | 2022-12-31 | 2022-12-01
GaK41a------03 | Deponie-,Klär-,Grubengas | Inbetriebnahme 2003 | 0-0,5 MW |  | 7.67 | 2023-12-31 | 2023-12-08
GaK42a------03 | Deponie-,Klär-,Grubengas | Inbetriebnahme 2003 | 0,5-5 MW |  | 6.65 | 2023-12-31 | 2023-12-08
GeK61a------01 | Geothermie | Inbetriebnahme bis 2001 | 0-20 MW |  | 8.95 | 2021-12-31 | 2021-12-06
GeK62a------01 | Geothermie | Inbetriebnahme bis 2001 | > 20 MW |  | 7.16 | 2021-12-31 | 2021-12-06
GeK61a------02 | Geothermie | Inbetriebnahme 2002 | 0-20 MW |  | 8.95 | 2022-12-31 | 2022-12-01
GeK62a------02 | Geothermie | Inbetriebnahme 2002 | > 20 MW |  | 7.16 | 2022-12-31 | 2022-12-01
GeK61a------03 | Geothermie | Inbetriebnahme 2003 | 0-20 MW |  | 8.95 | 2023-12-31 | 2023-12-08
GeK62a------03 | Geothermie | Inbetriebnahme 2003 | > 20 MW |  | 7.16 | 2023-12-31 | 2023-12-08
WiK71a------01 | Wind | Inbetriebnahme bis 2001 | Anfangsvergütung |  | 9.1 | 2021-12-31 | 2021-12-06
WiK72a------01 | Wind | Inbetriebnahme bis 2001 | Endvergütung |  | 6.19 | 2021-12-31 | 2021-12-06
WiK71a------02 | Wind | Inbetriebnahme 2002 | Anfangsvergütung |  | 9 | 2022-12-31 | 2022-12-01
WiK72a------02 | Wind | Inbetriebnahme 2002 | Endvergütung |  | 6.1 | 2022-12-31 | 2022-12-01
WiK71aS-----02 | Wind | Inbetriebnahme 2002 | Anfangsvergütung, Bonusregel S |  | 9.7 | 2022-12-31 | 2022-12-01
WiK72aS-----02 | Wind | Inbetriebnahme 2002 | Endvergütung, Bonusregel S |  | 6.8 | 2022-12-31 | 2022-12-01
WiK71a------03 | Wind | Inbetriebnahme 2003 | Anfangsvergütung |  | 8.9 | 2023-12-31 | 2023-12-08
WiK72a------03 | Wind | Inbetriebnahme 2003 | Endvergütung |  | 6 | 2023-12-31 | 2023-12-08
WiK71aS-----03 | Wind | Inbetriebnahme 2003 | Anfangsvergütung, Bonusregel S |  | 9.6 | 2023-12-31 | 2023-12-08
WiK72aS-----03 | Wind | Inbetriebnahme 2003 | Endvergütung, Bonusregel S |  | 6.7 | 2023-12-31 | 2023-12-08
SoK81a------01 | Solar | Inbetriebnahme bis 2001 |  |  | 50.62 | 2021-12-31 | 2021-12-06
SoK81a------02 | Solar | Inbetriebnahme 2002 |  |  | 48.1 | 2022-12-31 | 2022-12-01
SoK81a------03 | Solar | Inbetriebnahme 2003 |  |  | 45.7 | 2023-12-31 | 2023-12-08
Ab dem 01.01.2021 gelten die besonderen Bestimmungen zur Einspeisevergütung
bei ausgeförderten Anlagen nach § 23b EEG 2021-2
(1) Bei ausgeförderten Anlagen, die keine Windenergieanlagen an Land sind und eine installierte Leistung von bis zu 100 Kilowatt haben, ist als anzulegender Wert | [6 empty] | 2021-08-16
für die Höhe des Anspruchs auf die Einspeisevergütung nach § 19 Absatz 1 Nummer 2 in Verbindung mit § 21 Absatz 1 Nummer 3 der Jahresmarktwert anzuwenden, | [6 empty] | 2021-08-16
der sich ab dem Jahr 2021 in entsprechender Anwendung von Anlage 1 Nummer 4 berechnet. Diese Einspeisevergütung ist bis 31.12.2027 befristet. | [6 empty] | 2021-08-16
(2) Bei ausgeförderten Windenergieanlagen an Land, bei denen der ursprüngliche Anspruch auf Zahlung nach der für die Anlage maßgeblichen Fassung des | [6 empty] | 2021-08-16
Erneuerbare-Energien-Gesetzes am 31. Dezember 2020 beträgt der anzulegende Wert der Monatsmarktwert für Windenergieanlagen an Land. Diese Einspeisevergütung | [6 empty] | 2021-08-16
gilt ausschließlich für das Leistungsjahr 2021. Der anzulegende Wert erhöht sich unter den Bedingungen des § 23b Abs. 3 bis 5 EEG 2021-2 um einen Aufschlag von maximal | [6 empty] | 2021-08-16
1. 1,0 Cent pro Kilowattstunde für Strom, der vor dem 1. Juli 2021 erzeugt worden ist, | [6 empty] | 2021-08-16
2. 0,5 Cent pro Kilowattstunde für Strom, der nach dem 30. Juni 2021 und vor dem 1. Oktober 2021 erzeugt worden ist, und | [6 empty] | 2021-08-16
3. 0,25 Cent pro Kilowattstunde für Strom, der nach dem 30. September 2021 und vor dem 1. Januar 2022 erzeugt worden ist. | [6 empty] | 2021-08-16
Die anzulegenden Werte reduzieren sich nach Maßgabe von § 53 Abs. 2 EEG 2021-2. | [6 empty] | 2021-08-16
2021-08-16
WiK23b1----aMW | Wind | Inbetriebnahme bis 31.12.2000 | zum 31.12.2020 ausgeförderte Windenergie-Anlagen |  |  | 2021-12-31 | 2021-08-16
WiK23b1iMS-aMW | Wind | Inbetriebnahme bis 31.12.2000 | zum 31.12.2020 ausgeförderte Windenergie-Anlagen mit intelligentem Messsystem |  |  | 2021-12-31 | 2021-08-16
Kategorie für Aufschlag gem. § 23b Abs. 2 EEG 2021-2 für ausgeförderte Windenergieanlagen | [6 empty] | 2021-10-08
Unter den Voraussetzungen des § 23b Abs. 3 EEG 2021-2 können zum 31.12.2020 ausgeförderte Windenergieanlagen für das Leistungsjahr 2021 einmalig einen Aufschlag für die Strommenge in der Einspeisevergütung nach § 19 Abs. 1 Nr. 2 EEG 2021-2 erhalten. Gemäß § 23b Abs. 2 EEG 2021-2 beträgt die Höhe des Aufschlages 1,0 ct/kWh für Strom, der vor dem 01.07.2021 erzeugt worden ist, 0,5 ct/kWh für Strom, der nach dem 30.06.2021 und vor dem 01.10.2021 erzeugt worden ist und 0,25 ct/kWh für Strom, der nach dem 30.09.2021 und vor dem 01.01.2022 erzeugt worden ist. Für diese Kategorie wird keine Strommenge, sondern nur der Aufschlag als positiver Euro-Betrag gemeldet. Informationen zur Datenmeldung des VNB an den ÜNB erhalten Netzbetreiber bei ihrem zuständigen ÜNB. | [6 empty] | 2021-11-11
WiK23b2----AUF | Wind | Inbetriebnahme bis 31.12.2000 | Aufschlag nach § 23b Abs. 2 EEG 2021-2 | einmalig für Leistungsjahr 2021 |  | 2021-12-31 | 2021-10-08
Note on D199: Voraussetzungen siehe § 66 Abs. 1 Nr. 5 EEG 2009
Note on D200: Voraussetzungen siehe § 66 Abs. 1 Nr. 5 EEG 2009
Note on D201: Voraussetzungen siehe § 66 Abs. 1 Nr. 5 EEG 2009
Note on D202: Voraussetzungen siehe § 66 Abs. 1 Nr. 5 EEG 2009
Note on D203: Voraussetzungen siehe § 66 Abs. 1 Nr. 5 EEG 2009
Note on D400: Voraussetzungen siehe § 66 Abs. 1 Nr. 5 EEG 2009
Note on D401: Voraussetzungen siehe § 66 Abs. 1 Nr. 5 EEG 2009
Note on D402: Voraussetzungen siehe § 66 Abs. 1 Nr. 5 EEG 2009
Note on D403: Voraussetzungen siehe § 66 Abs. 1 Nr. 5 EEG 2009
Note on D404: Voraussetzungen siehe § 66 Abs. 1 Nr. 5 EEG 2009
Note on D599: Voraussetzungen siehe § 66 Abs. 1 Nr. 5 EEG 2009
Note on D600: Voraussetzungen siehe § 66 Abs. 1 Nr. 5 EEG 2009
Note on D601: Voraussetzungen siehe § 66 Abs. 1 Nr. 5 EEG 2009
Note on D602: Voraussetzungen siehe § 66 Abs. 1 Nr. 5 EEG 2009
Note on D603: Voraussetzungen siehe § 66 Abs. 1 Nr. 5 EEG 2009
Note on F675: Die Höhe des Vergütungssatzes ergibt sich aus dem Anzulegenden Wert, wobei die im Anzulegenden Wert eingeschlossene Managementprämie abzuziehen ist (§ 53 Absatz 2 Satz 2 EEG 2021). Der Anzulegende Wert ist der energieträgerspezifisch durchschnittliche Jahresmarktwert, der für das Jahr ex-post berechnet und auf der gemeinsamen ÜNB-Homepage www.netztransparenz.de veröffentlicht wird. Im Rahmen der monatlichen Abschlagsabrechnungen sollten die jeweiligen energieträgerspezifischen Monatsmarktwerte angewandt werden.
Note on A676: Entgegen der Systematik der Kategorienbezeichnung ist nicht der Jahresmarktwert Wind, sondern der Monatsmarktwert Wind zu verwenden!
Note on F676: Die Höhe des Vergütungssatzes ergibt sich aus dem Anzulegenden Wert, wobei die im Anzulegenden Wert eingeschlossene Managementprämie abzuziehen ist (§ 53 Absatz 2 Satz 2 EEG 2021). Der Anzulegende Wert ist der energieträgerspezifisch durchschnittliche Jahresmarktwert, der für das Jahr ex-post berechnet und auf der gemeinsamen ÜNB-Homepage www.netztransparenz.de veröffentlicht wird. Im Rahmen der monatlichen Abschlagsabrechnungen sollten die jeweiligen energieträgerspezifischen Monatsmarktwerte angewandt werden.

## Beispiel Sanktionen §52 EEG2023
Beispiele für die Datenmeldung und Darstellung von Zahlungen bei Pflichtverstößen nach § 52 EEG 2023
Bei Pflichtverstößen müssen Anlagenbetreiber an den Netzbetreiber eine Zahlung leisten. Die zu leistende Zahlung variiert je nach Pflichtverstoß der Höhe nach und ist in Euro pro Kilowatt installierter Leistung der Anlage und Kalendermonat zu zahlen. Um die Strafzahlungen des Anlagenbetreibers an den Netzbetreiber zu melden, wurden je Pflichtverstoß die energieträgerspezifischen Kategorien XxK5211x----SZ eingeführt. Die Meldung erfolgt je Pflichtverstoß als positiver Eurobetrag ohne Berücksichtigung einer ggf. vorzunehmenden Begrenzung der Strafzahlung beim Vorliegen mehrerer Pflichtverstöße. Die vom Anlagenbetreiber an den Netzbetreiber zu leistenden Strafzahlungen sind beim Vorliegen mehrerer Pflichtverstöße auf insgesamt 10 Euro pro Kilowatt installierter Leistung der Anlage und Kalendermonat zu begrenzen. Wenn eine Pflicht erfüllt wird und ein Pflichtverstoß somit nicht mehr vorliegt, kann sich die zu leistende Strafzahlung je nach Tatbestand rückwirkend reduzieren. Um die Begrenzung bzw. Reduzierung der Strafzahlung abzubilden und zu melden, wurden die energieträgerspezifischen Kategorien XxK523-5----AB eingeführt. Die Meldung erfolgt ohne Differenzierung nach einzelnen Pflichtverstößen als negativer Eurobetrag.
Beispiel 1: Strafzahlung bei einem Pflichtverstoß und Reduzierung der Strafzahlung bei Erfüllung der Pflicht
- Verstoß gegen technische Vorgaben (SgK5211-----SZ) durch eine Solar/Gebäude-Anlage mit einer installierten Leistung von 10 kWp ab Januar 2023 bis 25. Oktober 2023
- Die Sanktionierung erfolgt für den kompletten Kalendermonat, auch wenn der Verstoß nicht den gesamten Monat andauert.
|  | Januar | Februar | März | April | Mai | Juni | Juli | August | September | Oktober | November | Dezember
SgK5211-----SZ | Eingabe positiv | 100 | 100 | 100 | 100 | 100 | 100 | 100 | 100 | 100 | 100
SgK523-5----AB | Eingabe negativ | Oktober: -800
Beispiel 2.1: Begrenzung der Strafzahlungen bei mehreren Pflichtverstößen und Reduzierung der Strafzahlung bei Erfüllung nur einer Pflicht
- Verstoß gegen technische Vorgaben (SgK5211-----SZ) durch eine Solar/Gebäude-Anlage mit einer installierten Leistung von 10 kWp ab Januar 2023 bis 25. März 2023
- Verstoß gegen prozentuale Aufteilung auf verschiedene Veräußerungsformen (SgK5217-----SZ) durch eine Solar/Gebäude-Anlage mit einer installierten Leistung von 10 kWp ab Januar 2023 bis 31. Juli 2023. Sanktionierung wird nach § 52 Abs. 4 Nr. 1 um 3 Kalendermonate verlängert.
|  | Januar | Februar | März | April | Mai | Juni | Juli | August | September | Oktober | November | Dezember
SgK5211-----SZ | Eingabe positiv | Januar: 100; Februar: 100; März: 100
SgK5217-----SZ | Eingabe positiv | 100 | 100 | 100 | 100 | 100 | 100 | 100 | 100 | 100 | 100
SgK523-5----AB | Eingabe negativ | Januar: -100; Februar: -100; März: -100
Beispiel 2.2: Begrenzung der Strafzahlungen bei mehreren Pflichtverstößen und Reduzierung der Strafzahlung bei Erfüllung nur einer Pflicht
- Verstoß gegen technische Vorgaben (SgK5211-----SZ) durch eine Solar/Gebäude-Anlage mit einer installierten Leistung von 10 kWp ab Januar 2023 bis 25. Oktober 2023
- Verstoß gegen prozentuale Aufteilung auf verschiedene Veräußerungsformen (SgK5217-----SZ) durch eine Solar/Gebäude-Anlage mit einer installierten Leistung von 10 kWp ab Januar 2023 bis 5. April 2023. Sanktionierung wird nach § 52 Abs. 4 Nr. 1 um 3 Kalendermonate verlängert.
- Die rückwirkende Reduzierung der Sanktionierung auf 2 EUR/kW hat für die Monate Januar bis Juli keinen Effekt, da die Sanktionierung nach § 52 Abs. 1 Nr. 7 weiterhin 10 EUR/kW beträgt.
|  | Januar | Februar | März | April | Mai | Juni | Juli | August | September | Oktober | November | Dezember
SgK5211-----SZ | Eingabe positiv | 100 | 100 | 100 | 100 | 100 | 100 | 100 | 100 | 100 | 100
SgK5217-----SZ | Eingabe positiv | Januar: 100; Februar: 100; März: 100; April: 100; Mai: 100; Juni: 100; Juli: 100
SgK523-5----AB | Eingabe negativ | -100 | -100 | -100 | -100 | -100 | -100 | -100 |  |  | -240
Beispiel 2.3: Begrenzung der Strafzahlungen bei mehreren Pflichtverstößen und Reduzierung der Strafzahlung bei Erfüllung beider Pflichten
- Verstoß gegen technische Vorgaben (SgK5211-----SZ) durch eine Solar/Gebäude-Anlage mit einer installierten Leistung von 110 kWp ab Januar 2023 bis 25. April 2023
- Verstoß gegen Vorgaben zur Direktvermarktung (SgK5214------SZ) durch eine Solar/Gebäude-Anlage mit einer installierten Leistung von 110 kWp ab Januar 2023 bis 5. Oktober 2023.
|  | Januar | Februar | März | April | Mai | Juni | Juli | August | September | Oktober | November | Dezember
SgK5211-----SZ | Eingabe positiv | Januar: 1100; Februar: 1100; März: 1100; April: 1100
SgK5214-----SZ | Eingabe positiv | 1100 | 1100 | 1100 | 1100 | 1100 | 1100 | 1100 | 1100 | 1100 | 1100
SgK523-5----AB | Eingabe negativ | Januar: -1100; Februar: -1100; März: -1100; April: -1100; Oktober: -7920
Note on L11: Reduzierung der Strafzahlung auf 2 €/kWp und Monat
Note on C23: Begrenzung der Strafzahlung auf 10 €/kWp
Note on D23: Begrenzung der Strafzahlung auf 10 €/kWp
Note on E23: Weiterhin Begrenzung der Strafzahlung auf 10 €/kWp. Die Reduzierung der Strafzahlung auf 2 €/kWp für den Verstoß gegen technische Vorgaben hat keine Auswirkung.
Note on C38: Begrenzung der Strafzahlung auf 10 €/kWp
Note on D38: Begrenzung der Strafzahlung auf 10 €/kWp
Note on E38: Begrenzung der Strafzahlung auf 10 €/kWp
Note on F38: Begrenzung der Strafzahlung auf 10 €/kWp
Note on G38: Begrenzung der Strafzahlung auf 10 €/kWp
Note on H38: Begrenzung der Strafzahlung auf 10 €/kWp
Note on I38: Begrenzung der Strafzahlung auf 10 €/kWp
Note on L38: Reduzierung der Strafzahlung auf 2 €/kWp nur für August bis Oktober
Note on C52: Begrenzung der Strafzahlung auf 10 €/kWp
Note on D52: Begrenzung der Strafzahlung auf 10 €/kWp
Note on E52: Begrenzung der Strafzahlung auf 10 €/kWp
Note on F52: Weiterhin Begrenzung der Strafzahlung auf 10 €/kWp. Die Reduzierung der Strafzahlung auf 2 €/kWp für den Verstoß gegen Registrierungspflicht hat keine Auswirkung.
Note on L52: Nach Reduzierung der Strafzahlung auf 2 €/kWp für beide Verstöße sind in den Monaten Januar bis April jeweils 440 € und für die Monate Mai bis Oktober jeweils 220 €, in Summe 660 € zu zahlen. Da bis dahin 11.000 € gemeldet wurde, beträgt der Ausgleichsbetrag -7.920 €.

## Beispiel § 23 MaStRV
Beispiel für die Datenmeldung mit den Kategorien XxK23-MaStRV-0 temporär nicht erfolgte Zahlungen nach § 23 MaStRV (Marktstammdatenregisterverordnung) und Abwicklung nachträglicher Zahlungen
Ein Beispiel für die Datenmeldung mit den Kategorien XxK23MSRV-FGAB und XxK23MSRV-FGNZ finden Sie weiter unten auf diesem Tabellenblatt.
Die Kategorien XxK23-MaStRV-0 sind für die für die Einspeisevergütung nach § 21 Abs. 1 EEG in den monatlichen Datenmeldungen vorgesehen. Die Kategorien sind stets mit einem Betrag von 0 Euro sowie einer positiven oder negativen Strommenge zu melden. Sie dienen der Meldung der wälzungspflichtigen Strommengen der Einspeisevergütung des Leistungsmonats. Die Strommengen, für die die Fälligkeit der Einspeisevergütung ausgesetzt ist, sind mit positivem Vorzeichen in den Kategorien zu melden. Sofern die Registrierung im gleichen Leistungsjahr erfolgt ist, sind die Strommengen aus Vormonaten mit negativem Vorzeichen zu melden und gleichzeitig in den regulären Vergütungskategorie mit positivem Vorzeichen nachzumelden. Daher heben sich die Strommengen gegenseitig auf und sind nicht erneut zu wälzen. Sofern die Registrierung erst im Folgejahr erfolgt, erfolgt die Nachzahlung im Zuge der Jahresmeldung, im Ausnahmefall ist das Vorgehen mit dem jeweiligen ÜNB abzustimmen. In Absprache mit dem ÜNB können die Vergütungskategorien auch für die Marktprämie verwendet werden.
Innerhalb eines Leistungsjahres darf die Summe der Strommengen, die mit XxK23-MaStRV-0 gemeldet worden sind, von Januar bis zum jeweiligen Monat für keine Anlage keine negative Strommenge annehmen.
Da sich bei Verwendung dieser Kategorie nicht erkennen lässt, wie sich der dem Grunde nach bestehende Vergütungsanspruch zusammensetzt, ist diese Kategorie nicht für die Jahresmeldung zulässig. Stattdessen sind die weiter unten beschriebenen Kategorien zu verwenden, die neben der Jahresmeldung auch für die monatliche Datenmeldung für die Abschläge verwendbar sind, sofern der jeweilige ÜNB dies unterstützt.
Erläuterung für das folgende fiktive Beispiel einer PV-Anlage von 25,0 kW aus dem Jahr 2018, die mit Inbetriebnahme im Vorläuferregister des MaStR, aber erst in der 2. Novemberhälfte 2021 im MaStR registriert worden ist für das zweite Halbjahr 2021. Zur Demonstration, wie die Meldung im Fall einer Sanktionierung auf den Marktwert nach § 52 Abs. 2 EEG zu melden wäre, wird eine Sanktionierung auf den Marktwert wegen Verstoß gegen die Vorschriften zum Wechsel der Veräußerungsform unabhängig von dem Registrierungsverstoß angenommen. Der Marktwert wird mit 8,40 ct/kWh angenommen. Bis Leistungsmonat August hat der Anlagenbetreiber ungeachtet der fehlenden Registrierung im MaStR einen Anspruch auf den monatlichen Abschlag zum 15. des Folgemonats. Für die Monate September bis November besteht jedoch nicht der Anspruch auf die Einspeisevergütung, allerdings muss die Strommenge an den ÜNB gewälzt und daher mit der Kategorie SgK23-MaStRV-0 gemeldet werden. Nachdem in der zweiten Novemberhälfte die Registrierung erfolgt ist, ist nicht nur der Abschlag für den Monat Dezember zum 15. Januar 2022 zu zahlen, sondern der Anlagenbetreiber hat auch einen Anspruch, die bislang nicht ausgezahlten Zahlungen für die Leistungsmonate September bis November 2021 zusätzlich ausgezahlt zu bekommen. Die Strommengen und Einspeisevergütungen dieser Monate sind zusätzlich mit jenen Werten des Dezembers zu melden. Damit die Strommenge nicht doppelt gewälzt werden muss, ist die Strommenge der Monate September bis November mit negativen Vorzeichen zu melden.
|  |  | Juli 2021 |  | August 2021 |  | September 2021 |  | Oktober 2021 |  | November 2021 |  | Dezember 2021 |  | Summe Juli bis Dezember 2021
1. Schritt: Berechnung des dem Grunde nach bestehenden Zahlungsanspruchs Einspeisevergütung (monatliche Abschläge)
Anlage | Kategorie | Einspeisevergütung [ct/kWh] | [kWh] | [Euro] | [kWh] | [Euro] | [kWh] | [Euro] | [kWh] | [Euro] | [kWh] | [Euro] | [kWh] | [Euro] | [kWh] | [Euro]
E12345010000000000620387850500003 | SgK4820--Jan18 | 12.2 | 37845 | 4617.09 | 26580 | 3242.76 | 16334 | 1992.75 | 9328 | 1138.02 | 3024 | 368.93 |  |  | 93111 | 11359.55
E12345010000000000620387850500003 | SgK4821--Jan18 | 11.87 | 56767.5 | 6738.3 | 39870 | 4732.57 | 24501 | 2908.27 | 13992 | 1660.85 | 4536 | 538.42 |  |  | 139666.5 | 16578.41
E12345010000000000620387850500003 | SgK2522-----MW | (8,00) | [10 empty] | 5892.5 | 471.4 | 5892.5 | 471.4
E12345010000000000620387850500003 | SgK24---MPM--0 | [6 empty] | 200000
Dem Grunde nach bestehender Zahlungsanspruch Einspeisevergütung |  |  | 94612.5 | 11355.39 | 66450 | 7975.33 | 40835 | 4901.02 | 23320 | 2798.87 | 7560 | 907.35 | 5892.5 | 471.4 | 238670 | 28409.36
2. Schritt: Prüfung der Auszahlung der Einspeisevergütung
Registrierung der Anlage im MaStR zum Zeitpunkt des Abschlags |  |  | Nein |  | Nein |  | Nein |  | Nein |  | Nein |  | Ja
Auszahlung der Abschläge gemäß § 23 MaStRV |  |  | Ja |  | Ja |  | Nein |  | Nein |  | Nein |  | Ja
3. Schritt: Datenmeldung der monatliche Abschläge
Anlage | Kategorie | Einspeisevergütung [ct/kWh] | [kWh] | [Euro] | [kWh] | [Euro] | [kWh] | [Euro] | [kWh] | [Euro] | [kWh] | [Euro] | [kWh] | [Euro] | [kWh] | [Euro]
E12345010000000000620387850500003 | SgK4820--Jan18 | 12.2 | 37845 | 4617.09 | 26580 | 3242.76 | [6 empty] | 28686 | 3499.7 | 93111 | 11359.55
E12345010000000000620387850500003 | SgK4821--Jan18 | 11.87 | 56767.5 | 6738.3 | 39870 | 4732.57 | [6 empty] | 43029 | 5107.54 | 139666.5 | 16578.41
E12345010000000000620387850500003 | SgK2522-----MW | (8,00) | [10 empty] | 5892.5 | 471.4 | 5892.5 | 471.4
E12345010000000000620387850500003 | SgK23-MaStRV-0 | [5 empty] | 40835 | 0 | 23320 | 0 | 7560 | 0 | -71715 | 0 | 0 | 0
Gesamtsumme der Abschlags-Datenmeldung |  |  | 94612.5 | 11355.39 | 66450 | 7975.33 | 40835 | 0 | 23320 | 0 | 7560 | 0 | 5892.5 | 9078.64 | 238670 | 28409.36
Da die Nachzahlung bereits innerhalb des Leistungsjahres vorgenommen worden ist, würde die Jahresmeldung 2021 für den Zeitraum Juli bis Dezember 2021 wie folgend aussehen, wobei die Meldung für Januar bis Juni noch zu ergänzen wäre:
Jahresmeldung (Juli bis Dezember 2021)
Anlage | Kategorie | Einspeisevergütung [ct/kWh] | [kWh] | [Euro]
E12345010000000000620387850500003 | SgK4820--Jan18 | 12.2 | 93111 | 11359.55
E12345010000000000620387850500003 | SgK4821--Jan18 | 11.87 | 139666.5 | 16578.41
E12345010000000000620387850500003 | SgK2522-----MW | (8,00) | 5892.5 | 471.4
Gesamtsumme |  |  | 238670 | 28409.36
Wenn die Nachzahlung nicht bereits innerhalb des Leistungsjahres vorgenommen worden ist, würde die Jahresmeldung die Kategorie SgK23MSRV-FGAB erfordern. Dieser Fall wird weiter unten beim Beispiel zur Kategorie XxK23MSRV-FGAB beschrieben.
Beispiel für die Datenmeldung mit den Kategorien XxK23MSRV-FGAB und XxK23MSRV-FGNZ
Ein Beispiel für die Datenmeldung mit den Kategorien XxK23-MaStRV-0 finden Sie weiter oben auf diesem Tabellenblatt.
Die Kategorien XxK23MSRV-FGAB und XxK23MSRV-FGNZ sind für die Einspeisevergütung nach § 21 Abs. 1 EEG in der Jahresmeldung vorgesehen, können in Abstimmung mit dem zuständigen Übertragungsnetzbetreiber aber auch für die monatliche Datenmeldung verwendet werden. Sowohl die Verwendung in der Jahresmeldung als auch Monatsmeldung wird im folgenden Beispiel demonstriert.
Die Kategorien sind stets mit einer Strommenge von 0 kWh sowie einem negativen Euro-Betrag zu melden. Sie dienen der Meldung der Abzugsbeträge in Euro, die dem Anlagenbetreiber als Einspeisevergütung dem Grunde nach zustehen würde, wenn die Anlage im MaStR registriert worden wäre, die aber wegen nicht eingetretener Fälligkeit bis zum Zeitpunkt der Jahresmeldung nicht an den Anlagenbetreiber ausgezahlt worden sind. Zusätzlich sind die Vergütungskategorien der Einspeisevergütung mit den zu wälzenden Strommengen und der dem Grunde nach zustehenden Vergütung (die ihrerseits sanktioniert sein kann) zu melden. Im Ergebnis ist dann der negative Euro-Abzugsbetrag dieser Kategorie abzuziehen und dieses Saldo (das nicht negativ werden darf) zu testieren.
Sobald die verfristete Registrierung erfolgt ist, ist die nicht ausgezahlte Einspeisevergütung, für die dem Grunde nach ein Zahlungsanspruch besteht, an den Anlagenbetreiber auszuzahlen. Diese nachträglich gezahlte und bislang nicht in den Belastungsausgleich eingebrachte Einspeisevergütung kann aperiodisch dem Übertragungsnetzbetreiber gemeldet werden. Zur Verbesserung der Transparenz sind hierfür nicht die Kategorien der aperiodischen Zahlung XxK-ap------FG zu verwenden, sondern die Kategorien XxK23MSRV-FGNZ. Der positiv gemeldete Euro-Betrag darf nicht höher als der mit XxK23MSRV-FGAB gemeldete negative Euro-Betrag sein. Die Kategorie XxK23MSRV-FGNZ darf zeitlich erst nach der Meldung XxK23MSRV-FGAB erfolgen. Wird die Kategorie XxK23MSRV-FGAB innerhalb der monatlichen Datenmeldung verwendet, darf die Kategorie XxK23MSRV-FGNZ nur innerhalb desselben Leistungsjahres gemeldet werden. Sofern die Registrierung erst im Folgejahr erfolgt, erfolgt die Nachzahlung im Zuge der Jahresmeldung, im Ausnahmefall ist das Vorgehen mit dem jeweiligen ÜNB abzustimmen.
Für die anderen Fördersachverhalte Marktprämie, vergüteter Selbstverbrauch, Mieterstromzuschlag, Flexibilitätszuschlag und Flexibilitätsprämie existieren mit XxK23MSRVMPMAB / XxK23MSRVMPMNZ, SgK23MSRV-SVAB / SgK23MSRV-SVNZ, SgK23MSRVMSZAB / SgK23MSRVMSZNZ, BiK23MSRVFLZAB / BiK23MSRVFLZNZ bzw. BiK23MSRVFLZAB / BiK23MSRVFLZNZ separate Kategorien-Paare, die in analoger Weise zu verwenden sind. Auch hier ergibt das Saldo den zu testierenden Euro-Betrag des jeweiligen Fördersachverhalts.
Vewendung der Kategorien für die monatlichen Datenmeldungen eines Leistungsjahres
Erläuterung für das folgende fiktive Beispiel einer PV-Anlage von 25,0 kW aus dem Jahr 2018, die mit Inbetriebnahme im Vorläuferregister des MaStR, aber erst in der 2. Novemberhälfte 2021 im MaStR registriert worden ist für das zweite Halbjahr 2021. Im Monat Dezember muss eine Sanktionierung auf den Marktwert wegen Verstoß gegen die Vorschriften zum Wechsel der Veräußerungsform erfolgen. Der Marktwert wird mit 8,40 ct/kWh angenommen. Das fiktive Beispiel übernimmt damit dieselben Annahmen wie weiter oben auf diesem Tabellenblatt, um die Gemeinsamkeiten und Unterschiede zur Verwendung der Kategorie XxK23-MaStRV-0 aufzuzeigen. Bis Leistungsmonat August hat der Anlagenbetreiber ungeachtet der fehlenden Registrierung im MaStR einen Anspruch auf den monatlichen Abschlag zum 15. des Folgemonats. Für die Monate September bis November muss die Strommenge an den ÜNB gewälzt werden und sind mit den regulären Vergütungskategorien zu melden. Damit mit der Meldung dieser Kategorien zugleich eine Auszahlung des ÜNB an den meldenden VNB verbunden ist, die jedoch wegen des nicht fälligen Anspruchs auf die Einspeisevergütung gerade nicht erfolgen soll, ist die nicht fällige und nicht zu zahlenden Einspeisevergütung mit der Kategorie SgK23MSRV-FGAB als negativer Euro-Betrag ohne Angabe der Strommenge zu melden. In der Summe aller Kategorien wird folglich nur die Strommenge zwecks Wälzung gemeldet, aber kein auszuzahlender Euro-Betrag. Nachdem in der zweiten Novemberhälfte die Registrierung erfolgt ist, ist nicht nur der Abschlag für den Monat Dezember zum 15. Januar 2022 zu zahlen, sondern der Anlagenbetreiber hat auch einen Anspruch, die bislang nicht ausgezahlten Zahlungen für die Leistungsmonate September bis November 2021 zusätzlich ausgezahlt zu bekommen. Die Strommengen und Einspeisevergütungen des Monats Dezember sind mit den regulären Kategorien zu melden. Zusätzlich sind mit der Kategorie SgK23MSRV-FGNZ die nicht ausgezahlten Einspeisevergütungen der Monate September bis November mit positiven Vorzeichen zu melden.
|  |  | Juli 2021 |  | August 2021 |  | September 2021 |  | Oktober 2021 |  | November 2021 |  | Dezember 2021 |  | Summe Juli bis Dezember 2021
1. Schritt: Berechnung des dem Grunde nach bestehenden Zahlungsanspruchs Einspeisevergütung (monatliche Abschläge)
Anlage | Kategorie | Einspeisevergütung [ct/kWh] | [kWh] | [Euro] | [kWh] | [Euro] | [kWh] | [Euro] | [kWh] | [Euro] | [kWh] | [Euro] | [kWh] | [Euro] | [kWh] | [Euro]
E12345010000000000620387850500003 | SgK4820--Jan18 | 12.2 | 37845 | 4617.09 | 26580 | 3242.76 | 16334 | 1992.75 | 9328 | 1138.02 | 3024 | 368.93 |  |  | 93111 | 11359.55
E12345010000000000620387850500003 | SgK4821--Jan18 | 11.87 | 56767.5 | 6738.3 | 39870 | 4732.57 | 24501 | 2908.27 | 13992 | 1660.85 | 4536 | 538.42 |  |  | 139666.5 | 16578.41
E12345010000000000620387850500003 | SgK2522-----MW | (8,00) | [10 empty] | 5892.5 | 471.4 | 5892.5 | 471.4
E12345010000000000620387850500003 | SgK24---MPM--0 | [6 empty] | 200000
Dem Grunde nach bestehender Zahlungsanspruch Einspeisevergütung |  |  | 94612.5 | 11355.39 | 66450 | 7975.33 | 40835 | 4901.02 | 23320 | 2798.87 | 7560 | 907.35 | 5892.5 | 471.4 | 238670 | 28409.36
2. Schritt: Prüfung der Auszahlung der Einspeisevergütung
Registrierung der Anlage im MaStR zum Zeitpunkt des Abschlags |  |  | Nein |  | Nein |  | Nein |  | Nein |  | Nein |  | Ja
Auszahlung der Abschläge gemäß § 23 MaStRV |  |  | Ja |  | Ja |  | Nein |  | Nein |  | Nein |  | Ja
3. Schritt: Datenmeldung der monatliche Abschläge
Anlage | Kategorie | Einspeisevergütung [ct/kWh] | [kWh] | [Euro] | [kWh] | [Euro] | [kWh] | [Euro] | [kWh] | [Euro] | [kWh] | [Euro] | [kWh] | [Euro] | [kWh] | [Euro]
E12345010000000000620387850500003 | SgK4820--Jan18 | 12.2 | 37845 | 4617.09 | 26580 | 3242.76 | 16334 | 1992.75 | 9328 | 1138.02 | 3024 | 368.93 |  |  | 93111 | 11359.55
E12345010000000000620387850500003 | SgK4821--Jan18 | 11.87 | 56767.5 | 6738.3 | 39870 | 4732.57 | 24501 | 2908.27 | 13992 | 1660.85 | 4536 | 538.42 |  |  | 139666.5 | 16578.41
E12345010000000000620387850500003 | SgK2522-----MW | (8,00) | [10 empty] | 5892.5 | 471.4 | 5892.5 | 471.4
E12345010000000000620387850500003 | SgK23MSRV-FGAB | [5 empty] | 0 | -4901.02 | 0 | -2798.87 | 0 | -907.35 |  |  | 0 | -8607.24
E12345010000000000620387850500003 | SgK23MSRV-FGNZ | [11 empty] | 0 | 8607.24 | 0 | 8607.24
Gesamtsumme der Abschlags-Datenmeldung |  |  | 94612.5 | 11355.39 | 66450 | 7975.33 | 40835 | 0 | 23320 | 0 | 7560 | 0 | 5892.5 | 9078.64 | 238670 | 28409.36
Der Betrag der nachträglichen Zahlung - im Beispiel im Monat Dezember - darf nicht höher sein als die vorherigen Abzugsbeträge dieser Anlage, die in den vorherigen monatlichen Datenmeldungen - hier September bis November - gemeldet worden sind. Da die Nachzahlung bereits innerhalb des Leistungsjahres vorgenommen worden ist, würde die Jahresmeldung 2021 für den Zeitraum Juli bis Dezember 2021 wie folgend aussehen, wobei die Meldung für Januar bis Juni noch zu ergänzen wäre:
Jahresmeldung (Juli bis Dezember 2021)
Anlage | Kategorie | Einspeisevergütung [ct/kWh] | [kWh] | [Euro]
E12345010000000000620387850500003 | SgK4820--Jan18 | 12.2 | 93111 | 11359.55
E12345010000000000620387850500003 | SgK4821--Jan18 | 11.87 | 139666.5 | 16578.41
E12345010000000000620387850500003 | SgK2522-----MW | (8,00) | 5892.5 | 471.4
Gesamtsumme der Jahresmeldung |  |  | 238670 | 28409.36
Verwendung der Kategorien für die Jahresmeldung
Erläuterung für das folgende fiktive Beispiel: Das obige Beispiel wird dahingehend modifiziert, dass angenommen wird, dass die Registrierung der Anlage im MaStR nicht bereits im November 2021, sondern erst zu einem späteren Zeitpunkt: (a) vor Abschluss der Jahresabrechnung, Jahresmeldung und Testierung (b) erst nach Abschluss der Jahresabrechnung, Jahresmeldung und Testierung. Zunächst die monatlichen Datenmeldungen 2021, wie sie unter den geänderten Annahmen aussehen würde:
|  |  | Juli 2021 |  | August 2021 |  | September 2021 |  | Oktober 2021 |  | November 2021 |  | Dezember 2021 |  | Summe Juli bis Dezember 2021
1. Schritt: Berechnung des dem Grunde nach bestehenden Zahlungsanspruchs Einspeisevergütung (monatliche Abschläge)
Anlage | Kategorie | Einspeisevergütung [ct/kWh] | [kWh] | [Euro] | [kWh] | [Euro] | [kWh] | [Euro] | [kWh] | [Euro] | [kWh] | [Euro] | [kWh] | [Euro] | [kWh] | [Euro]
E12345010000000000620387850500003 | SgK4820--Jan18 | 12.2 | 37845 | 4617.09 | 26580 | 3242.76 | 16334 | 1992.75 | 9328 | 1138.02 | 3024 | 368.93 |  |  | 93111 | 11359.55
E12345010000000000620387850500003 | SgK4821--Jan18 | 11.87 | 56767.5 | 6738.3 | 39870 | 4732.57 | 24501 | 2908.27 | 13992 | 1660.85 | 4536 | 538.42 |  |  | 139666.5 | 16578.41
E12345010000000000620387850500003 | SgK2522-----MW | (8,00) | [10 empty] | 5892.5 | 471.4 | 5892.5 | 471.4
E12345010000000000620387850500003 | SgK24---MPM--0 | [6 empty] | 200000
Dem Grunde nach bestehender Zahlungsanspruch Einspeisevergütung |  |  | 94612.5 | 11355.39 | 66450 | 7975.33 | 40835 | 4901.02 | 23320 | 2798.87 | 7560 | 907.35 | 5892.5 | 471.4 | 238670 | 28409.36
2. Schritt: Prüfung der Auszahlung der Einspeisevergütung
Registrierung der Anlage im MaStR zum Zeitpunkt des Abschlags |  |  | Nein |  | Nein |  | Nein |  | Nein |  | Nein |  | Nein
Auszahlung der Abschläge gemäß § 23 MaStRV |  |  | Ja |  | Ja |  | Nein |  | Nein |  | Nein |  | Nein
3. Schritt: Datenmeldung der monatliche Abschläge
Anlage | Kategorie | Einspeisevergütung [ct/kWh] | [kWh] | [Euro] | [kWh] | [Euro] | [kWh] | [Euro] | [kWh] | [Euro] | [kWh] | [Euro] | [kWh] | [Euro] | [kWh] | [Euro]
E12345010000000000620387850500003 | SgK4820--Jan18 | 12.2 | 37845 | 4617.09 | 26580 | 3242.76 | 16334 | 1992.75 | 9328 | 1138.02 | 3024 | 368.93 |  |  | 93111 | 11359.55
E12345010000000000620387850500003 | SgK4821--Jan18 | 11.87 | 56767.5 | 6738.3 | 39870 | 4732.57 | 24501 | 2908.27 | 13992 | 1660.85 | 4536 | 538.42 |  |  | 139666.5 | 16578.41
E12345010000000000620387850500003 | SgK2522-----MW | (8,00) | [10 empty] | 5892.5 | 471.4 | 5892.5 | 471.4
E12345010000000000620387850500003 | SgK23MSRV-FGAB | [5 empty] | 0 | -4901.02 | 0 | -2798.87 | 0 | -907.35 | 0 | -471.4 | 0 | -9078.64
E12345010000000000620387850500003 | SgK23MSRV-FGNZ | [13 empty] | 0 | 0
Gesamtsumme der Abschlags-Datenmeldung |  |  | 94612.5 | 11355.39 | 66450 | 7975.33 | 40835 | 0 | 23320 | 0 | 7560 | 0 | 5892.5 | 0 | 238670 | 19330.72
Da die Nachzahlung nicht innerhalb des Leistungsjahres vorgenommen worden ist, stimmt die zu wälzende Strommenge mit der tatsächlichen Einspeisung überein, die ausgezahlte Einspeisevergütung ist jedoch niedriger als der dem Grunde nach bestehende Zahlungsanspruch. Dieser ist entweder (a) im Rahmen der Jahresmeldung, Testierung und Jahresausgleich 2021 im Jahr 2022 oder (b) in einem noch späteren Zeitraum auszugleichen.
(a) Registrierung vor Abschluss der Jahresabrechnung, Jahresmeldung und Testierung 2021
In diesem Fall besteht keine Notwendigkeit, in der Jahresmeldung diese Kategorien zu verwenden, weil die Auszahlung des dem Grunde nach bestehenden Zahlungsanspruchs an den Anlagenbetreiber ungekürzt erfolgt und der Netzbetreiber diese Auszahlung durch den ÜNB erhält. Daher sieht die Jahresmeldung genauso aus, wie oben unter der Annahme, dass die Registrierung bereits im November 2021 erfolgt ist.
(b) Registrierung nach Abschluss der Jahresabrechnung, Jahresmeldung und Testierung 2021
Wenn Sie nur die tatsächlich an Anlagenbetreiber geleisteten Zahlungen in der Jahresmeldung melden und testieren wollen, ist dennoch der dem Grunde nach bestehende Zahlungsanspruch mit den hierfür vorgesehenen Kategorien zu melden, wie dies oben bei der Monatsmeldung bereits erläutert worden ist. Die Differenz zur tatsächlichen Auszahlung, die in den Wälzungsmechnismus einzubringen ist, ist mit der Kategorie XxK23MSRV-FGAB mit negativem Euro-Betrag (ohne Strommenge) zu melden. Dieser Abzugsbetrag reduziert in der Tabelle der Einspeisevergütung im Testat den Euro-Betrag, während die Strommenge unverändert bleibt.
Im obigen Beispiel würde eie Jahresmeldung 2021 für den Zeitraum Juli bis Dezember 2021 wie folgend aussehen, wobei die Meldung für Januar bis Juni noch zu ergänzen wäre:
Jahresmeldung (Juli bis Dezember 2021)
Anlage | Kategorie | Einspeisevergütung [ct/kWh] | [kWh] | [Euro]
E12345010000000000620387850500003 | SgK4820--Jan18 | 12.2 | 93111 | 11359.55
E12345010000000000620387850500003 | SgK4821--Jan18 | 11.87 | 139666.5 | 16578.41
E12345010000000000620387850500003 | SgK2522-----MW | (8,00) | 5892.5 | 471.4
E12345010000000000620387850500003 | SgK23MSRV-FGAB |  | 0 | -9078.64
Gesamtsumme der Jahresmeldung |  |  | 238670 | 19330.72
Nachdem die Registrierung erfolgt ist, kann die nicht fällig gewordene und nicht in den Wälzungsmechanismus eingebrachte Zahlung mit Hilfe der Kategorie XxK23MSRV-FGNZ in einer späteren Jahresmeldung und Testierung (2022 oder später) eingebracht werden. Diese nachträgliche Zahlung erhöht in der Tabelle der Einspeisevergütung im Testat den Euro-Betrag, während die Strommenge unverändert bleibt. Der Betrag der nachträglichen Zahlung darf nicht höher sein als die vorherigen Abzugsbeträge dieser Anlage, die in der bzw. den vorherigen Jahresmeldung(en) gemeldet worden sind. Hierbei müssen Meldungen in den monatlichen Datenmeldung unberücksichtigt bleiben!
Jahresmeldung 2022
Anlage | Kategorie | Einspeisevergütung [ct/kWh] | [kWh] | [Euro]
E12345010000000000620387850500003 | SgK4820--Jan18 | 12.2 | … | …
E12345010000000000620387850500003 | SgK4821--Jan18 | 11.87 | … | …
E12345010000000000620387850500003 | … |  | … | …
E12345010000000000620387850500003 | SgK23MSRV-FGNZ |  | 0 | 9078.64
Gesamtsumme der Jahresmeldung |  |  | … | ( + 9.078,64)
Damit der Netzbetreiber nicht über ggf. ein ganzes Jahr in Vorleistung gehen muss, kann die nachträgliche Zahlung mit dieser Kategorie auch in den monatlichen Datenmeldungen der Abschlagszahlung gemeldet werden. Dabei muss zwingend beachtet werden, das die Einbringung in die Jahresmeldung und Testierung nur für dasselbe Leistungsjahr zulässig ist, für das der monatliche Abschlag gemeldet und gezahlt worden ist. Wurde daher z.B. für den Leistungsmonat März 2022 die Kategorie gemeldet, darf die Einbringung in die Jahresmeldung und Testierung erst für das Leistungsjahr 2022 erfolgen! In der Jahresmeldung und Testierung 2021 muss ein gleich hoher Abzugsbetrag eingebracht werden bzw. eingebracht worden sein.
Note on N30: Strommenge in Summe entspricht somit der im Dezember zu wälzenden Strommenge (entsprechend der EEG-Überführungszeitreihen)

## Beispiel negative Marktprämie
Beispiel für die Datenmeldung und Darstellung von Ausgleichsbeträgen für rechnerisch negative Marktprämienzahlungen
Die Kategorien XxK20---MPM-AB dienen der Kappung einer Marktprämie auf 0 Euro, sofern der energieträgerspezifische Marktwert höher als der anzulegende Wert ist, der sich aus der Anwendung des § 23d EEG ergibt. Die Marktprämie einer Anlage ist für den betreffenden Kalendermonat zunächst mit denselben Kategorien zu melden, als wäre der Marktwert niedriger als der anzulegende Wert. Hierbei können sich für eine oder auch mehrere Kategorien negative Euro-Beträge ergeben (siehe Zwischensumme). Da bei im Ergebnis negativer Marktprämie der Wert auf ‚null‘ gesetzt werden muss, ist mit der nachfolgenden Kategorie XxK20---MPM-AB die Differenz zu 0 Euro mit positivem Euro-Betrag (ohne Angabe einer Strommenge) zu melden. Bei der Saldierung aller Kategorien muss sich hierbei exakt 0 Euro ergeben (siehe Gesamtsumme).
Eine beispielhafte Erläuterung zur Verwendung der Kategorien im Fall einer fiktiven PV-Anlage können Sie der nachfolgenden Tabelle entnehmen. Bitte beachten Sie auch die korrekte Aufteilung der monatlichen Strommengen auf mehrere Leistungsstufen entsprechend der Bemessungsleistung oder installierten Leistung gemäß § 23d EEG auf dem Tabellenblatt "Beispiel Leistungsstufen". Für die Kategorienverwendung in den regelzonenspezifischen Datenmeldungen wenden Sie sich bitte an Ihren zuständigen Übertragungsnetzbetreiber.
* Angenommene fiktive Marktwerte für einzelne Kalendermonate *
[15 empty] | Marktwerte Januar [ct/kWh] | Marktwerte Februar [ct/kWh] | Marktwerte März [ct/kWh] | Marktwerte April [ct/kWh] | Marktwerte Mai [ct/kWh] | Marktwerte Juni [ct/kWh] | Marktwerte Juli [ct/kWh] | Marktwerte August [ct/kWh] | Marktwerte September [ct/kWh] | Marktwerte Oktober [ct/kWh] | Marktwerte November [ct/kWh] | Marktwerte Dezember [ct/kWh]
|  | * Aufteilung auf Leistungsstufen für eine PV-Anlage von 25,0 kW * | [12 empty] | 5.543 | 4.499 | 4.105 | 4.551 | 4.187 | 6.864 | 7.409 | 7.681 | 11.715 | 3.269 | 8.72 | 8.86
|  | Strom-menge Januar [kWh] | Strom-menge Februar [kWh] | Strom-menge März [kWh] | Strom-menge April [kWh] | Strom-menge Mai [kWh] | Strom-menge Juni [kWh] | Strom-menge Juli [kWh] | Strom-menge August [kWh] | Strom-menge September [kWh] | Strom-menge Oktober [kWh] | Strom-menge November [kWh] | Strom-menge Dezember [kWh] | Anzule-gender Wert [ct/kWh] | Markt-prämie Januar [EUR] | Markt-prämie Februar [EUR] | Markt-prämie März [EUR] | Markt-prämie April [EUR] | Markt-prämie Mai [EUR] | Markt-prämie Juni [EUR] | Markt-prämie Juli [EUR] | Markt-prämie August [EUR] | Markt-prämie September [EUR] | Markt-prämie Oktober [EUR] | Markt-prämie November [EUR] | Markt-prämie Dezember [EUR]
E12345010000000000620387850500003 | SgK4820--Nov20 | 3006 | 7944 | 12352 | 28881 | 30147 | 37725 | 29951 | 26580 | 16334 | 9328 | 3024 | 2357 | 8.88 | 100.3102 | 348.0266 | 589.808 | 1250.2585 | 1414.7987 | 760.536 | 440.5792 | 318.6942 | -463.0689 | 523.3941 | 4.8384 | 0.4714
E12345010000000000620387850500003 | SgK4821--Nov20 | 4509 | 11916 | 18528 | 43321.5 | 45220.5 | 56587.5 | 44926.5 | 39870 | 24501 | 13992 | 4536 | 3535.5 | 8.64 | 139.6437 | 493.4416 | 840.2448 | 1771.4161 | 2013.6689 | 1004.994 | 553.0452 | 382.3533 | -753.4057 | 751.5103 | -3.6288 | -7.7781
E12345010000000000620387850500003 | SgK24---MPM--0 | [11 empty] | 200000 | [12 empty] | 0
Zwischensumme | [14 empty] | 239.954 | 841.4682 | 1430.0528 | 3021.6746 | 3428.4676 | 1765.53 | 993.6244 | 701.0475 | -1216.4746 | 1274.9044 | 1.2096 | -7.3067
E12345010000000000620387850500003 | SgK20---MPM-AB | [13 empty] | 0 | 0 | 0 | 0 | 0 | 0 | 0 | 0 | 1216.4746 | 0 | 0 | 7.3067
Gesamtsumme | [14 empty] | 239.954 | 1682.9364 | 2860.1056 | 6043.3493 | 6856.9352 | 3531.06 | 1987.2489 | 701.0475 | 0 | 1274.9044 | 1.2096 | 0
Note on Z12: Die einzelne Kategorie führt zu einem negativen Betrag, doch die Zwischensumme (Zelle Z15) ist noch positiv. Daher findet die Saldierungskategorie keine Anwendung.
Note on AA15: Wie in Spalte Z ist nur eine Kategorie negativ, doch ist die Zwischensumme (Zelle AA15) negativ. Die Saldierungskategorie (Zelle AA17) gleicht diesen negativen Betrag durch einen exakt gleich hohen positiven Betrag aus, so dass die Gesamtsumme exakt 0 Euro beträgt (Zelle AA19).
Note on X17: Da Marktwert höher als der anzulegender Wert ist, gleicht der Euro-Betrag der Saldierungskategorie (Zelle X17) die rechnerisch negative Marktprämie (Zelle X15) aus, so dass die Gesamtsumme exakt 0 Euro beträgt (Zelle X19).

## Beispiel Leistungsstufen
Berechnung der Marktprämie bei hohen Marktpreisen - Unzulässige Anwendung des "Topfauffüllmodells"
Gemäß § 23d EEG 2021 und ebenso in allen Vorgängerversionen dieser Regelung ist jede kWh gemäß der installierten oder Bemessungsleistung auf alle Leistungsstufen aufzuteilen. Eine Zuteilung von einzelnen Strommengen nur bestimmten Leistungsstufen ist unzulässig. Das gilt gleichmaßen für eine monatlich unterschiedliche Aufteilung, z.B. im Januar mit der ersten Leistungsstufe beginnend, bis die maximal zulässige Strommenge dieser Leistungsstufe erreicht ist, um erst im Anschluss mit der nächsten Leistungsstufe fortzufahren. Bildlich gesprochen wird bei diesem Ansatz erst der "Topf" der ersten Leistungsstufe aufgefüllt, bis dieser voll ist, um dann den nächstgrößeren "Topf" (nächste Leistungsstufe) gleichermaßen aufzufüllen. Dieses Verfahren wurde einst verbreitet verwendet, weil es eine monatliche Abschlagsberechnung vereinfacht, solange die jährliche Bemessungsleistung noch nicht bekannt ist. Allerdings führt das Verfahren in verschiedenen Fällen zu einem falschen Ergebnis und ist daher sowohl für die Berechnung der Einspeisevergütung als auch der Marktprämie unzulässig. Einer dieser Fälle ist die Kappung einer negativen Marktprämie aufgrund sehr hoher Marktwerte. Dies wird auf dieser Seite anhand der korrekten Aufteilung und dem unzulässigen "Topfauffüllmodell" gezeigt. Dies ist der Fall, wenn der monatliche Marktwert höher als der niedrigste anzulegende Wert einer Kategorie ist.
Beispiel Wasserkraftanlage mit installierter Leistung von 4 MW bei einer angenommenen monatlichen Einspeisung von je 2 Mio. kWh.
Das gibt im Jahr mit 365 Tagen eine Einspeisung von 24 Mio. kWh, was einer Bemessungsleistung von 2.739,726 kW entspricht.
WaK400------21 | 0-0,5 MW | 12.15 | ct/kWh | max. | 4380000 | kWh/Jahr
WaK401------21 | 0,5-2 MW | 8.01 | ct/kWh | max. | 13140000 | kWh/Jahr
WaK402------21 | 2-5 MW | 6.13 | ct/kWh | max. | 26280000 | kWh/Jahr
Angenommener monatlicher Marktwert (steuerbar) in ct/kWh: |  |  |  | 7 | ct/kWh | z.B. unterhalb niederigstem anzulegenden Wert (wie 6 ct/kWh), oberhalb höchsten anzulegenden Wert (wie 13 ct/kWh) und zwischen anzulegenden Werten (wie 7 oder 9 ct/kWh)
Aufteilung aller Strommengen gemäß Bemessungsleistung auf die Leistungsstufen nach § 23d EEG
Strommenge in kWh
Kategorie | anzuleg. Wert | 1899-12-31 | 1900-01-31 | 1900-03-03 | 1900-04-03 | 1900-05-04 | 1900-06-04 | 1900-07-05 | 1900-08-05 | 1900-09-05 | 1900-10-06 | 1900-11-06 | 1900-12-07 | Summe Jan-Dez | Gesamtjahr
WaK400------21 | 12.15 | 365000 | 365000 | 365000 | 365000 | 365000 | 365000 | 365000 | 365000 | 365000 | 365000 | 365000 | 365000 | 4380000 | 4380000
WaK401------21 | 8.01 | 1095000 | 1095000 | 1095000 | 1095000 | 1095000 | 1095000 | 1095000 | 1095000 | 1095000 | 1095000 | 1095000 | 1095000 | 13140000 | 13140000
WaK402------21 | 6.13 | 540000 | 540000 | 540000 | 540000 | 540000 | 540000 | 540000 | 540000 | 540000 | 540000 | 540000 | 540000 | 6480000 | 6480000
| Marktprämie | 1899-12-31: Marktprämie vor der Kappung in Euro
WaK400------21 | 5.15 | 18797.5 | 18797.5 | 18797.5 | 18797.5 | 18797.5 | 18797.5 | 18797.5 | 18797.5 | 18797.5 | 18797.5 | 18797.5 | 18797.5 | 225570 | 225570
WaK401------21 | 1.01 | 11059.5 | 11059.5 | 11059.5 | 11059.5 | 11059.5 | 11059.5 | 11059.5 | 11059.5 | 11059.5 | 11059.5 | 11059.5 | 11059.5 | 132714 | 132714
WaK402------21 | -0.87 | -4698 | -4698 | -4698 | -4698 | -4698 | -4698 | -4698 | -4698 | -4698 | -4698 | -4698 | -4698 | -56376 | -56376
Summe vor der Kappung |  | 25159 | 25159 | 25159 | 25159 | 25159 | 25159 | 25159 | 25159 | 25159 | 25159 | 25159 | 25159 | 301908 | 301908
Marktprämie nach der Kappung |  | 25159 | 25159 | 25159 | 25159 | 25159 | 25159 | 25159 | 25159 | 25159 | 25159 | 25159 | 25159 | 301908 | 301908
Beispiel für die unzulässige Anwendung des "Topfauffüllmodells"
Strommenge in kWh
Kategorie | anzuleg. Wert | 1899-12-31 | 1900-01-31 | 1900-03-03 | 1900-04-03 | 1900-05-04 | 1900-06-04 | 1900-07-05 | 1900-08-05 | 1900-09-05 | 1900-10-06 | 1900-11-06 | 1900-12-07 | Summe Jan-Dez | Gesamtjahr
WaK400------21 | 12.15 | 1899-12-31: 2000000; 1900-01-31: 2000000; 1900-03-03: 380000 | 4380000 | 4380000
WaK401------21 | 8.01 | 1900-03-03: 1620000; 1900-04-03: 2000000; 1900-05-04: 2000000; 1900-06-04: 2000000; 1900-07-05: 2000000; 1900-08-05: 2000000; 1900-09-05: 1520000 | 13140000 | 13140000
WaK402------21 | 6.13 | 1900-09-05: 480000; 1900-10-06: 2000000; 1900-11-06: 2000000; 1900-12-07: 2000000 | 6480000 | 6480000
| Marktprämie | 1899-12-31: Marktprämie vor der Kappung in Euro
WaK400------21 | 5.15 | 1899-12-31: 103000; 1900-01-31: 103000; 1900-03-03: 19570 | 225570 | 225570
WaK401------21 | 1.01 | 1900-03-03: 16362; 1900-04-03: 20200; 1900-05-04: 20200; 1900-06-04: 20200; 1900-07-05: 20200; 1900-08-05: 20200; 1900-09-05: 15352 | 132714 | 132714
WaK402------21 | -0.87 | 1900-09-05: -4176; 1900-10-06: -17400; 1900-11-06: -17400; 1900-12-07: -17400 | -56376 | -56376
Summe vor der Kappung |  | 103000 | 103000 | 35932 | 20200 | 20200 | 20200 | 20200 | 20200 | 11176 | -17400 | -17400 | -17400 | 301908 | 301908
Marktprämie nach der Kappung |  | 103000 | 103000 | 35932 | 20200 | 20200 | 20200 | 20200 | 20200 | 11176 | 0 | 0 | 0 | 354108 | 301908
In diesem Beispiel wird für alle Monate derselbe Monatsmarktwert angenommen. Je nach zeitlicher Entwicklung des Monatsmarktwertes im Jahresverlauf kann das "Topfauffüllmodell" für den Anlagenbetreiber auch nachteilig ausfallen.
Verfahrensweise nach § 23d EEG
Unzulässige Verfahrensweise
Note on F7: "Topf" der Leistungsstufe 0 … 500 kW fasst in einem Regeljahr von 8760 h maximal 4.380.000 kWh
Note on P28: Monatliche Berechnung
Note on R28: Jährliche Berechnung (nur zum Vergleich; nicht für Abrechnung relevant, da Marktprämie monatlich zu berechnen ist)
Note on P47: Monatliche Berechnung
Note on R47: Jährliche Berechnung (nur zum Vergleich; nicht für Abrechnung relevant, da Marktprämie monatlich zu berechnen ist)

## Beispiel Sanktion Marktwert
Beispiel für die Datenmeldung und Darstellung von Ausgleichsbeträgen für rechnerisch zu hohe Marktwertsanktionsbeträge
Die Kategorien XxK21----MW-AB dienen der Sicherstellung, dass die Sanktionierung gemäß § 52 Abs. 2 EEG ("Der anzulegende Wert verringert sich auf den Marktwert ...") im Fall sehr hoher Marktwerte nicht sogar die reguläre Vergütung ohne Sanktionierung übersteigt. Sofern auch ein jahresbezogener Marktwert den anzulegenden Wert abzüglich der Managementkosten übersteigt, ist die Abschöpfungskategorie entsprechend zu verwenden. Der Netzbetreiber muss im Fall der Sanktionierung gemäß § 52 Abs. 2 EEG immer auch die reguläre Vergütung ohne Sanktionierung berechnen, um diese mit jener Vergütung zu vergleichen, die sich aus dem Marktwert abzüglich der Managementkosten gemäß § 53 EEG ergibt. Die tatsächlich an den Anlagenbetreiber zu zahlende Vergütung ist jeweils der kleinere der beiden Werte. Sollte die reguläre Vergütung geringer sein, ist die Differenz als negativer Wert (ohne Angabe einer Strommenge) zu melden.
Eine beispielhafte Erläuterung zur Verwendung der Kategorien im Fall einer fiktiven PV-Anlage können Sie der nachfolgenden Tabelle entnehmen. Bitte beachten Sie auch die korrekte Aufteilung der monatlichen Strommengen auf mehrere Leistungsstufen entsprechend der Bemessungsleistung oder installierten Leistung gemäß § 23d EEG auf dem Tabellenblatt "Beispiel Leistungsstufen", dass in diesem Fall der Einspeisevergütung analoge Anwendung findet. Für die Kategorienverwendung in den regelzonenspezifischen Datenmeldungen wenden Sie sich bitte an Ihren zuständigen Übertragungsnetzbetreiber.
* Angenommene fiktive Marktwerte für einzelne Kalendermonate *
[17 empty] | Marktwerte Januar [ct/kWh] | Marktwerte Februar [ct/kWh] | Marktwerte März [ct/kWh] | Marktwerte April [ct/kWh] | Marktwerte Mai [ct/kWh] | Marktwerte Juni [ct/kWh] | Marktwerte Juli [ct/kWh] | Marktwerte August [ct/kWh] | Marktwerte September [ct/kWh] | Marktwerte Oktober [ct/kWh] | Marktwerte November [ct/kWh] | Marktwerte Dezember [ct/kWh]
[17 empty] | 5.543 | 4.499 | 4.105 | 4.551 | 4.187 | 6.864 | 7.409 | 7.681 | 11.715 | 3.269 | 8.72 | 8.86
[17 empty] | -0.4 | -0.4 | -0.4 | -0.4 | -0.4 | -0.4 | -0.4 | -0.4 | -0.4 | -0.4 | -0.4 | -0.4 | <= Abzug Managementkosten gemäß § 53 Abs. 1 EEG 2021 bzw. § 53 Satz 1 EEG 2017
|  |  |  | * Aufteilung auf Leistungsstufen für eine PV-Anlage von 25,0 kW * | [12 empty] | 5.143 | 4.099 | 3.705 | 4.151 | 3.787 | 6.464 | 7.009 | 7.281 | 11.315 | 2.869 | 8.32 | 8.46 | <= Marktwert nach Anwendung § 53 EEG
|  | Strommenge [kWh] für das Kalenderjahr | Marktwertzahlung [EUR] für das Kalenderjahr | Strom-menge Januar [kWh] | Strom-menge Februar [kWh] | Strom-menge März [kWh] | Strom-menge April [kWh] | Strom-menge Mai [kWh] | Strom-menge Juni [kWh] | Strom-menge Juli [kWh] | Strom-menge August [kWh] | Strom-menge September [kWh] | Strom-menge Oktober [kWh] | Strom-menge November [kWh] | Strom-menge Dezember [kWh] | Einspeise- vergütung [ct/kWh] | Einspeise-vergütung Januar [EUR] | Marktwerte Februar [EUR] | Marktwerte März [EUR] | Marktwerte April [EUR] | Marktwerte Mai [EUR] | Marktwerte Juni [EUR] | Marktwerte Juli [EUR] | Einspeise-vergütung August [EUR] | Einspeise-vergütung September [EUR] | Einspeise-vergütung Oktober [EUR] | Einspeise-vergütung November [EUR] | Einspeise-vergütung Dezember [EUR]
E12345010000000000620387850500003 | SgK4820--Nov20 | 3194 | 270.8512 | 38 | 150 | 210 | 448 | 545 | 684 | 391 | 358 | 234 | 97 | 21 | 18 | 8.48 | 3.2224 | 12.72 | 17.808 | 37.9904 | 46.216 | 58.0032 | 33.1568 | 30.3584 | 19.8432 | 8.2256 | 1.7808 | 1.5264 | <= Hypothetische Einspeisevergütung ohne Sanktionierung 1. Leistungsstufe
E12345010000000000620387850500003 | SgK4821--Nov20 | 4791 | 394.7784 | 58 | 226 | 314 | 673 | 817 | 1025 | 586 | 536 | 351 | 145 | 32 | 28 | 8.24 | 4.7792 | 18.6224 | 25.8736 | 55.4552 | 67.3208 | 84.46 | 48.2864 | 44.1664 | 28.9224 | 11.948 | 2.6368 | 2.3072 | <= Hypothetische Einspeisevergütung ohne Sanktionierung 2. Leistungsstufe
Zwischensumme (hypothetische Einspeisevergütung ohne Sanktionierung) | [16 empty] | 8.0016 | 31.3424 | 43.6816 | 93.4456 | 113.5368 | 142.4632 | 81.4432 | 74.5248 | 48.7656 | 20.1736 | 4.4176 | 3.8336
E12345010000000000620387850500003 | SgK2521-----MW | 7985 | 487.6281 | 96 | 376 | 524 | 1121 | 1362 | 1709 | 977 | 894 | 585 | 242 | 53 | 46 |  | 4.9373 | 16.9162 | 21.5102 | 51.0167 | 57.0269 | 117.3058 | 72.3859 | 65.0921 | 66.1927 | 6.943 | 4.4096 | 3.8916 | <= Einspeisevergütung auf Basis Marktwert nach Anwendung § 53 EEG für sanktionierte Strommenge
E12345010000000000620387850500003 | SgK21----MW-AB |  | -17.4851 | [13 empty] | 0 | 0 | 0 | 0 | 0 | 0 | 0 | 0 | -17.4271 | 0 | 0 | -0.058
Tatsächliche Auszahlung Einspeisevergütung | [16 empty] | 4.9373 | 16.9162 | 21.5102 | 51.0167 | 57.0269 | 117.3058 | 72.3859 | 65.0921 | 48.7656 | 6.943 | 4.4096 | 3.8336
Note on Z20: Aufgrund des extrem hohen Marktwertes, der über der Einspeisevergütung ohne Sanktionierung (Zelle Z16) liegt, würde die Meldung der Sanktionskategorie mit dem Marktwert (reduziert um Managementkosten gemäß § 53 EEG) zu einer zu hohen Förderung führen. Daher wird durch die zusätzliche Ausgleichsbetragskategorie mit dem negativen Betrag (Zelle Z20) die Förderung auf die Einspeisevergütung ohne Sanktionierung begrenzt (Zelle Z22).

## Beispiel Biomasseanlage
Beispiel für die Einordnung einer EEG-Anlage in die zutreffenden EEG-Vergütungskategorien
Biomasseanlage, Inbetriebnahme in 2006
elektrische Leistung: 400 kW
Stromerzeugung erfolgt zu 30% in KWK-Betrieb, Anforderungen der Anlage 3 zum EEG werden erfüllt
Die Anlage hat Anspruch auf den allgemeinen NaWaRo-Bonus a1
Berechnung der EEG-Vergütung in 2009:
1. Berechnung der Leistung nach § 18 Abs. 2 EEG, die für die Aufteilung in die Vergütungszonen relevant ist ("Bemessungsleistung"):
EEG-Strom-Erzeugung in 2009: |  |  | W2009 = | 3285000 | kWh
Anzahl der Stunden des Jahres 2009: |  |  | n2009 = | 8760 | h
Anzahl der Stunden von Jahresbeginn 2009 bis zur erstmaligen
Erzeugung von Strom aus Erneuerbaren Energien |  |  | n2009,vorEEGErzeugung = | 0 | h
Anzahl der Stunden im Jahr 2009 von der endgültigen
Stilllegung bis zum Ende des Kalenderjahres 2009: |  |  | n2009,nachStillegung = | 0 | h
Bemessungsleistung PB,i nach § 18 Abs. 2 EEG: |  |  | PB,2009 = | 375 | kW
Formel für PB,i allgemein (vgl. EEG-Verfahrensbeschreibung):
2. Aufteilung der Stromerzeugung auf die Vergütungskategorien:
zu beachten: | 1. Aufteilung auf die Leistungszonen 0-150 kW und 150-500 kW
2. Aufteilung zwischen KWK-Anteil und Nicht-KWK-Anteil
Der Leistungszone 0-150 kW werden zugerechnet:
150 / 375 = 40 % der erzeugten Strommenge
davon entfallen | 70 % auf den Nicht-KWK-Anteil und
30 % auf den KWK-Anteil
Der Leistungszone 150-500 kW werden zugerechnet:
(375-150) / 375 = 60 % der erzeugten Strommenge
davon entfallen | 70 % auf den Nicht-KWK-Anteil und
30 % auf den KWK-Anteil
Aus diesen Angaben ergibt sich folgende Aufteilung der gesamten EEG-Strommenge auf die Vergütungskategorien:
Vergütungskategorie | Anteil der gesamten Strom-erzeugung, der der jeweilig. Kategorie zugerechnet wird |  | Strommenge, die der jeweiligen Kategorie zugerechnet wird |  | Vergütungssatz der Vergütungskategorie | Vergütung
|  |  |  | (kWh) | (ct/kWh) | (Euro)
BiK81a1-----06 | 40% * 70% = | 28% | 28% von 3.285.000 = | 919800 | 17.67 | 162528.66
BiK81a1KA3--06 | 40% * 30% = | 12% | 12% von 3.285.000 = | 394200 | 20.67 | 81481.14
BiK82a1-----06 | 60% * 70% = | 42% | 42% von 3.285.000 = | 1379700 | 15.6 | 215233.2
BiK82a1KA3--06 | 60% * 30% = | 18% | 18% von 3.285.000 = | 591300 | 18.6 | 109981.8
Summe |  | 100% |  | 3285000 |  | 569224.8
In Formelschreibweise lässt sich die Vergütungsberechnung für 2009 in diesem Beispiel wie folgt darstellen:
= 162.528,66 Euro + 81.481.14 Euro + 215.233,20 Euro + 109.981,80 Euro
= 569.224,80 Euro
3. Berechnung der vermiedenen Netzentgelte:
Erfolgt die Einspeisung z.B. in Spannungsebene 5 (Mittelspannung), so werden die vermiedenen Netzentgelte in die vNNE-Kategorie
der Spannungsebene 5 eingetragen:
Bi-vNNe--SpE05
Die Höhe der vermiedenen Netzentgelte bemisst sich allerdings nach den Netzentgelten (Leistungsanteil und Arbeitsanteil) der
Spannungsebene, in der durch die EEG-Einspeisung Netznutzung vermieden wird.
In der Regel ist dies die Netz- bzw. Umspannebene, die der Einspeiseebene direkt vorgelagert ist - in diesem Beispiel wäre demnach
das Netzentgelt der Ebene 4 (HS/MS) für die Berechnung der vermiedenen Netzentgelte maßgeblich.

## Beispiel Solarstromeigenverbr.
Beispiel für den Solarstrom-Eigenverbrauch einer PV-Anlage
Photovoltaikanlage an oder auf Gebäude, Inbetriebnahme im Juli 2010
elektrische Leistung: 200 kW
Von der gesamten im Kalenderjahr erzeugten Strommenge von 200.000 kWh werden zeitgleich 80.000 kWh nach § 33 Abs. 2 EEG selbst verbraucht.
1. Aufteilung auf die Leistungszonen
Bei Photovoltaikanlagen erfolgt die Aufteilung der Einspeisung auf die Leistungszone entsprechend der installierten Leistung.
Der Leistungszone 0-30 kW werden zugerechnet:
30 / 200 = 15 % der erzeugten und selbstverbrauchten Strommenge
| Gesamterzeugung: |  | 30.000 kWh
| Selbstverbrauch: |  | 12.000 kWh
| davon | bis 30 % Gesamterzeugung: | 9.000 kWh
|  | über 30 % Gesamterzeugung: | 3.000 kWh
| Einspeisung ins Netz: |  | 18.000 kWh
Der Leistungszone 30-100 kW werden zugerechnet:
70 / 200 = 35 % der erzeugten und selbstverbrauchten Strommenge
| Gesamterzeugung: |  | 70.000 kWh
| Selbstverbrauch: |  | 28.000 kWh
| davon | bis 30 % Gesamterzeugung: | 21.000 kWh
|  | über 30 % Gesamterzeugung: | 7.000 kWh
| Einspeisung ins Netz: |  | 42.000 kWh
Der Leistungszone 100-1000 kW werden zugerechnet:
Rest: 100 / 200 = 50 % der erzeugten und selbstverbrauchten Strommenge
| Gesamterzeugung: |  | 100.000 kWh
| Selbstverbrauch: |  | 40.000 kWh
| davon | bis 30 % Gesamterzeugung: | 30.000 kWh
|  | über 30 % Gesamterzeugung: | 10.000 kWh
| Einspeisung ins Netz: |  | 60.000 kWh
2. Vergütungskategorien
Aus diesen Angaben ergibt sich folgende Aufteilung der gesamten EEG-Strommenge auf die Vergütungskategorien:
Vergütungskategorie | Vergütungssatz der Vergütungskategorie |  | Strommenge, die der jeweiligen Kategorie zugerechnet wird | Vergütung | Beschreibung der Vergütungskategorie
| (ct/kWh) |  | (kWh) | (Euro)
SgK330---Jul10 | 34.05 |  | 18000 | 6129 | 0-30 KW
SgK33410-Jul10 | 34.05 |  | 12000 | 4086 | 0-30 KW, selbstverbrauchte Erzeugung
SgK33420-Jul10 | 16.38 |  | -9000 | -1474.2 | 0-30 KW, Rückvergütung für Selbstverbrauch bis 30% der Gesamterzeugung der Anlage
SgK33430-Jul10 | 12 |  | -3000 | -360 | 0-30 KW, Rückvergütung für Selbstverbrauch über 30% der Gesamterzeugung der Anlage
SgK331---Jul10 | 32.39 |  | 42000 | 13603.8 | 30-100 KW
SgK33411-Jul10 | 32.39 |  | 28000 | 9069.2 | 30-100 KW, selbstverbrauchte Erzeugung
SgK33421-Jul10 | 16.38 |  | -21000 | -3439.8 | 30-100 KW, Rückvergütung für Selbstverbrauch bis 30% der Gesamterzeugung der Anlage
SgK33431-Jul10 | 12 |  | -7000 | -840 | 30-100 KW, Rückvergütung für Selbstverbrauch über 30% der Gesamterzeugung der Anlage
SgK332---Jul10 | 30.65 |  | 60000 | 18390 | 100 KW-1 MW
SgK33412-Jul10 | 30.65 |  | 40000 | 12260 | 100-500 KW, selbstverbrauchte Erzeugung
SgK33422-Jul10 | 16.38 |  | -30000 | -4914 | 100-500 KW, Rückvergütung für Selbstverbrauch bis 30% der Gesamterzeugung der Anlage
SgK33432-Jul10 | 12 |  | -10000 | -1200 | 100-500 KW, Rückvergütung für Selbstverbrauch über 30% der Gesamterzeugung der Anlage
Summe |  |  | 120000 | 51310
Die summierte Strommenge von 120.000 kWh entspricht der tatsächlichen Netzeinspeisung.
Diese Strommenge ist bei der Berechnung der vermiedenen Netzentgelte zugrunde zu legen.
Das heißt, dass für den selbst verbrauchten Strom (im Beispiel 80.000 kWh) keine vermiedenen Netzentgelte berechnet werden.
3. Berechnung der vermiedenen Netzentgelte:
Erfolgt die Einspeisung z.B. in Spannungsebene 5 (Mittelspannung), so werden die vermiedenen Netzentgelte in die vNNE-Kategorie
der Spannungsebene 5 eingetragen:
Sg-vNNe--SpE05
Die Höhe der vermiedenen Netzentgelte bemisst sich allerdings nach den Netzentgelten (Leistungsanteil und Arbeitsanteil) der
Spannungsebene, in der durch die EEG-Einspeisung Netznutzung vermieden wird.
In der Regel ist dies die Netz- bzw. Umspannebene, die der Einspeiseebene direkt vorgelagert ist - in diesem Beispiel wäre demnach
das Netzentgelt der Ebene 4 (HS/MS) für die Berechnung der vermiedenen Netzentgelte maßgeblich.